## PROPUESTA 23 Octubre17
ANEXO 3 FORMULARIO CANTIDADES INSTALACIONES ELECTRICAS PROYECTO BLOQUE 24 INVITACIÓN PRIVADA 04
Obra: | BLOQUE 24 - CENTRAL MAYORISTA ITAGÜÍ ANTOQUIA |  |  | FECHA: | 2017-11-07
DESPENSA DE LAS MALVINAS
ITEM | DESCRIPCION | UND | CANT. | VR. UNIT | VR.TOTAL | COMENTARIO
1 | PLANTAS DE EMERGENCIA
1,1 | PLANTA DE EMERG. 400 KW 500 KVA CON CABINA VER ESPECIFICACIONES | UND | 3 | 202732108 | 608196324
1,2 | PLANTA DE EMERG. 500 KW 625 KVA CON CABINA VER ESPECIFICACIONES | UND | 0 | 241172104.5 | 0
1,3 | TUBERIA DE ESCAPE DE 8" AISLADA | ML | 208 | 314401.1553 | 65395440.3024
| SUBTOTAL PLANTAS DE EMERGENCIA |  |  |  | 673591764.3024
2 | ELECTROBARRAS (VER ESPECIFICACIONES)
2,1 | ELECTROBARRA 400 AMP COMPLETO CON SOPORTES | ML | 27 | 668880 | 18059760
2,2 | ELECTROBARRA DE 1250AMP COMPLETO CON SOPORTES | ML | 0 | 0 | 0
2,3 | ELECTROBARRA DE 1600AMP COMPLETO CON SOPORTES | ML | 0 | 1337052 | 0
2,4 | ELECTROBARRA DE 2000AMP COMPLETO CON SOPORTES | ML | 100 | 1518809.03 | 151880903
2,5 | ELECTROBARRA DE 2500 AMP COMPLETO CON SOPORTES | ML | 306 | 1927269.994 | 589744618.164
2,6 | BLINDOBARRAJE 3200 AMP COMPLETO CON SOPORTES | ML | 0 | 2187898 | 0
2,7 | CAJA DE DERIVACION TIPO PLUG-IN 630A PARA TOTALIZADOR, INCLUYE BREAKER TOTALIZADOR | UND | 3 | 3500329 | 10500987
2,8 | CAJA DE DERIVACION TIPO PLUG-IN 250A PARA TOTALIZADOR, INCLUYE BREAKER TOTALIZADOR | UND | 16 | 2068354 | 33093664
2,9 | CAJA DE DERIVACION TIPO PLUG-IN 160A PARA TOTALIZADOR, INCLUYE BREAKER TOTALIZADOR | UND | 7 | 1737235 | 12160645
2,10 | CAJA DE DERIVACION TIPO PLUG-IN 125A PARA TOTALIZADOR, INCLUYE BREAKER TOTALIZADOR | UND | 13 | 1702717 | 22135321
| SUBTOTAL ELECTROBARRAS |  |  |  | 837575898.164
3 | LUMINARIAS
3,1 | LUMINARIAS HERMETICASS 4X7,4W DIMERIZABLE | UND | 1106 | 210347.064 | 232643852.784
3,2 | LUMINARIAS HERMETICASS 4X7,4W SIN DIMERIZAR | UND | 110 | 207765.74 | 22854231.4
3,3 | PANEL LED TIPO OJO DE BUEY AVANTE 12W DIMERIZABLE | UND | 598 | 228925.684 | 136897559.032
3,4 | PANEL LED TIPO OJO DE BUEY AVANTE 12W SIN DIMERIZAR | UND | 59 | 226344.359 | 13354317.181
3,5 | LUMINARIA DE SOBREPONER TRIANGULAR LED 30*2,4 MTS DIMERIZABLE | UND | 38 | 604738.102 | 22980047.876
3,6 | LUMINARIA DE INCRUSTAR ACRILICO 20W SIN DIMERIZAR 1,2m | UND | 1 | 292456.166 | 292456.166
3,7 | LUMINARIA DE INCRUSTAR ACRILICO 20W SIN DIMERIZAR 2,3m | UND | 10 | 311498.641 | 3114986.41
3,8 | LAMPARA DE EMERGENCIA LED 2X3W | UND | 79 | 80708.524 | 6375973.396
3,9 | SENSOR DE MOVIMIENTO INFRAROJO 360° | UND | 94 | 38940 | 3660360
| SUBTOTAL LUMINARIAS |  |  |  | 442173784.245
4 | SUBESTACIONES ELECTRICAS
| CELDA REMONTE 15KV SF6 | UND | 1 | 4986140 | 4986140
4,1 | CELDA DE PROTECCION 15 KV SF6 | UND | 3 | 14616636.093 | 43849908.279
| CELDA DE MEDIDA | UND | 1 | 19009643 | 19009643
| CELDA TRANSFORMADOR 400 KVA | UND | 1 | 4938540 | 4938540
| Barras Cu 1591amp, Barraje Secundario Transformador | ml | 3.5 | 5250000 | 18375000
| CELDA TRANSFORMADOR 800 KVA | UND | 1 | 7350000 | 7350000
| Barras Cu 2700amp, Barraje Secundario Transformador | ml | 3.5 | 13650000 | 47775000
4,3 | TUBERIA IMC 4" (INCLUYE SOPORTES, MARQUILLAS,ACCESORIOS, ETC) | ML | 82 | 85646 | 7022972
4,4 | CAJA DE EMPALME METALICA 80X80X40 CMS PARA CABLE SECO | UND | 6 | 459398 | 2756388
4,5 | ACOM (3#1/0 XLPE 133%+1#2 AWG) POR TUBERIA EXISTENTE | ML | 154 | 127273 | 19600042
4,6 | TERMINAL CONTRACTIL EN FRIO PREMOLDEADO TIPO EXTERIOR CABLE 1/0 15 KV | JGO | 1 | 531892 | 531892
4,7 | TERMINAL CONTRACTIL EN FRIO PREMOLDEADO TIPO INTERIOR CABLE 1/0 15 KV | JGO | 9 | 409609 | 3686481
4,8 | TUBERIA PVC-DB 4" (INCLUYE CANALIZACIONES, PISO DURO) | ML | 50 | 84885 | 4244250
| SUBTOTAL SUBESTACIONES ELECTRICAS |  |  |  | 184126256.279
5 | CELDAS BAJA TENSION
5,1 | CELDA TRANSFERENCIA AUTOMATICA 1600 AMP 208V AREAS COMUNES | UND | 1 | 28845640 | 28845640
5,2 | CELDA ALIMENTADORES NORMAL/PLANTA 2700AMP 208V SUBESTACION 1 | UND | 1 | 89635000 | 89635000
5,4 | BANCO DE CONDENSADORES 110 KVAR CON 6 PASOS AUTOMATICO | UND | 1 | 9505760 | 9505760
5,5 | TABLERO DE MEDIDORES 24 CUENTAS TR1-TM1 | UND | 9 | 12238000 | 110142000
5,6 | TABLERO DE MEDIDORES 24 CUENTAS TR1-TM2 | UND |  |  | 0
5,7 | TABLERO DE MEDIDORES 12 CUENTAS TR1-TM3 | UND |  |  | 0
5,8 | TABLERO DE MEDIDORES 12 CUENTAS TR1-TM4 | UND |  |  | 0
5,9 | TABLERO DE MEDIDORES 20 CUENTAS TR1-TM5 | UND |  |  | 0
5,10 | TABLERO DE MEDIDORES 16 CUENTAS TR1-TM6 | UND |  |  | 0
5,11 | TABLERO DE MEDIDORES 24 CUENTAS TR2-TM1 | UND |  |  | 0
5,12 | TABLERO DE MEDIDORES 20 CUENTAS TR2-TM2 | UND |  |  | 0
5,13 | TABLERO DE MEDIDORES 12 CUENTAS TR2-TM3 | UND |  |  | 0
5,14 | TABLERO DE MEDIDORES 12 CUENTAS TR2-TM4 | UND |  |  | 0
5,15 | TABLERO DE MEDIDORES 12 CUENTAS TR2-TM5 | UND |  |  | 0
5,16 | TABLERO DE MEDIDORES 12 CUENTAS TR2-TM6 | UND |  |  | 0
5,17 | CELDA TRANSFERENCIA AUTOMATICA 208V ADP1 | UND | 9 | 14800000 | 133200000
5,18 | CELDA TRANSFERENCIA AUTOMATICA 208V ADP2 | UND |  |  | 0
5,19 | CELDA TRANSFERENCIA AUTOMATICA 208V ADP3 | UND |  |  | 0
5,20 | CELDA TRANSFERENCIA AUTOMATICA 208V AMP1 | UND |  |  | 0
5,21 | CELDA TRANSFERENCIA AUTOMATICA 208V AMP2 | UND |  |  | 0
5,22 | CELDA TRANSFERENCIA AUTOMATICA 208V AMP3 | UND |  |  | 0
5,23 | CELDA TRANSFERENCIA AUTOMATICA 208V AIP1 | UND |  |  | 0
| SUBTOTAL CELDAS BAJA TENSION |  |  |  | 371328400
6 | ACOMETIDAS
6,1 | ACOM.E.2F (2#8 + 1#8 + 1#10) TUBO EMT 1" (INCLUYE SOPORTES, ANCLAJES, MARQUILLAS, CONDULETAS, UNIONES, ACCESORIOS ETC) | ML | 1052 | 22308.174 | 23468199.048
6,2 | ACOM.E.COBRE 3F (3#8 + 1#8 + 1#10) TUBO EMT 1" (INCLUYE SOPORTES, ANCLAJES, MARQUILLAS, CONDULETAS, UNIONES, ACCESORIOS ETC) | ML | 1130 | 26452.973 | 29891859.49
6,3 | ACOM.E.COBRE 3F (3#4 + 1#4 + 1#10) TUBO EMT 1 1/4" (INCLUYE SOPORTES, ANCLAJES, MARQUILLAS, CONDULETAS, UNIONES, ACCESORIOS ETC) | ML | 333 | 48060.144 | 16004027.952
6,4 | ACOM.E.COBRE 3F (3#4 + 1#6 + 1#10) TUBO EMT 1 1/4" (INCLUYE SOPORTES, ANCLAJES, MARQUILLAS, CONDULETAS, UNIONES, ACCESORIOS ETC) | ML | 5 | 46774.814 | 233874.07
6,5 | ACOM.E.COBRE 3F (3#4 + 1#4 + 1#8) TUBO EMT 1 1/4" (INCLUYE SOPORTES, ANCLAJES, MARQUILLAS, CONDULETAS, UNIONES, ACCESORIOS ETC) | ML | 367 | 49188.473 | 18052169.591
6,6 | ACOM.E.COBRE 2F (2#6 + 1#6 + 1#10) TUBO EMT 1 1/4" (INCLUYE SOPORTES, ANCLAJES, MARQUILLAS, CONDULETAS, UNIONES, ACCESORIOS ETC) | ML | 3997 | 31022.709 | 123997767.873
6,7 | ACOM.E.COBRE 3F (3#6 + 1#6 + 1#8) TUBO EMT 1 1/4" (INCLUYE SOPORTES, ANCLAJES, MARQUILLAS, CONDULETAS, UNIONES, ACCESORIOS ETC) | ML | 145 | 37974.18 | 5506256.1
6,8 | ACOM.E.COBRE 3F (3#6 + 1#6 + 1#10) TUBO EMT 1 1/4" (INCLUYE SOPORTES, ANCLAJES, MARQUILLAS, CONDULETAS, UNIONES, ACCESORIOS ETC) | ML | 563 | 36936.898 | 20795473.574
6,9 | ACOM.E.COBRE 3F (3#2 + 1#2 + 1#8) TUBO EMT 1 1/2" (INCLUYE SOPORTES, ANCLAJES, MARQUILLAS, CONDULETAS, UNIONES, ACCESORIOS ETC) | ML | 467 | 67886.012 | 31702767.604
6,10 | ACOM.E.COBRE 3F (3#1/0 + 1#1/0 + 1#8) TUBO EMT 2" (INCLUYE SOPORTES, ANCLAJES, MARQUILLAS, CONDULETAS, UNIONES, ACCESORIOS ETC) | ML | 146 | 102752.25 | 15001828.5
6,11 | ACOM.E.COBRE 3F (3#400 + 1#2/0 + 1#4) TUBO EMT 4" (INCLUYE SOPORTES, ANCLAJES, MARQUILLAS, CONDULETAS, UNIONES, ACCESORIOS ETC) | ML | 15 | 317385.418 | 4760781.27
6,12 | ACOM.E.COBRE 3F (3#1/0 + 1#1/0 + 1#6) TUBO IMC 2" (INCLUYE SOPORTES, ANCLAJES, MARQUILLAS, CONDULETAS, UNIONES, ACCESORIOS ETC) | ML | 16 | 118015.605 | 1888249.68
6,13 | ACOM.E.COBRE 3F (3#3/0 + 1#3/0 + 1#6) TUBO IMC 3" (INCLUYE SOPORTES, ANCLAJES, MARQUILLAS, CONDULETAS, UNIONES, ACCESORIOS ETC) | ML | 31 | 209543.077 | 6495835.387
6,14 | ACOM.E.COBRE 3F (3#2/0 + 1#2/0 + 1#6) TUBO IMC 3" (INCLUYE SOPORTES, ANCLAJES, MARQUILLAS, CONDULETAS, UNIONES, ACCESORIOS ETC) | ML | 50 | 180617.3722 | 9030868.61
6,15 | ACOM.E.COBRE 3F (3#4/0 + 1#4/0 + 1#4) TUBO IMC 3" (INCLUYE SOPORTES, ANCLAJES, MARQUILLAS, CONDULETAS, UNIONES, ACCESORIOS ETC) | ML | 44 | 238090.046 | 10475962.024
6,16 | ACOM.E.COBRE 3F (3#250 + 1#250 + 1#4) TUBO IMC 3" (INCLUYE SOPORTES, ANCLAJES, MARQUILLAS, CONDULETAS, UNIONES, ACCESORIOS ETC) | ML | 43 | 271124.358 | 11658347.394
| ACOM.E.COBRE 3F (3#2/0 + 1#2/0 + 1#8) TUBO EMT 2" (INCLUYE SOPORTES, ANCLAJES, MARQUILLAS, CONDULETAS, UNIONES, ACCESORIOS ETC) | ML | 20 | 198625 | 3972500
| SUBTOTAL ACOMETIDAS |  |  |  | 332936768.167
7 | TABLEROS Y COFRES
7,1 | TABLERO DE DISTRIBUCION DE 12 CTOS TRIFASICO CON ESPACIO PARA TOTALIZADOR, (INCLUYE TOTALIZADOR, ANCLAJES, SOPORTES, MARQUILLAS, ETC) | UND | 61 | 241480.8 | 14730328.8
7,2 | TABLERO DE DISTRIBUCION DE 12 CTOS BIFASICO (INCLUYE ANCLAJES, SOPORTES, MARQUILLAS, ETC) | UND | 105 | 103612.16 | 10879276.8
| SUBTOTAL TABLEROS Y COFRES |  |  |  | 25609605.6
8 | BANDEJAS Y DUCTOS PORTACABLES
8,1 | DUCTO TIPO MALLA DE 20cm (INCLUYE SOPORTE TIPO MENSULA, SIPORTE CULUMPIO, ANCLAJES, MARQUILLAS, CURVAS, TEE, REDUCCIONES, ETC) | ML | 969 | 37012.896 | 35865496.224
8,2 | DUCTO TIPO MALLA DE 30cm (INCLUYE SOPORTE TIPO MENSULA, SIPORTE CULUMPIO, ANCLAJES, MARQUILLAS, CURVAS, TEE, REDUCCIONES, ETC) | ML | 1109 | 43044.546 | 47736401.514
8,3 | CABLE DE COBRE DESNUDO # 4 CON CONECTOR BF A DUCTO | ML | 1950 | 12765.372 | 24892475.4
| SUBTOTAL BANDEJAS Y DUCTOS PORTACABLES |  |  |  | 108494373.138
9 | MALLA DE PUESTA A TIERRA
9,1 | MALLA DE PUESTA TIERRA ( 6 VARILLA CU-CU 5/8 * 2.4 MTS-CONECTOR-CABLE) 10 X 6 MTS | UND | 2 | 3056046.752 | 6112093.504
9,2 | PARRILLA PARA SUBESTACIONES SUPERIORES VER DETALLE | UND | 2 | 1626953.76 | 3253907.52
9,3 | BARRA DE EQUIPOTENCIALIZACION (INCLUYE AISLADORES, PLATINA DE COBRE, TERMINALES DE OJO, CINTA, OTROS) | UND | 7 | 571920 | 4003440
9,4 | CABLE DE COBRE DESNUDO 2/0 PARA EQUIPOTENCIALIZAR | ML | 68 | 22256.536 | 1513444.448
| SUBTOTAL MALLA DE PUESTA A TIERRA |  |  |  | 14882885.472
10 | APANTALLAMIENTO
10,1 | ALAMBRON ALUMINIO ø8mm | ML | 795 | 4794 | 3811230
10,2 | PUNTA CAPTORA ACERO GALVANIZADO ø5/8" x 1,5m CON BASE | UND | 34 | 198659.84 | 6754434.56
10,3 | SOPORTE PLASTICO PARA CABLE REF 204004 DEHN O SIMILAR | ML | 530 | 10895.84 | 5774795.2
10,4 | CABLE COBRE # 2/0 DESNUDO ANILLO EQUIPOTENCIAL Y ATERRIZAJE BAJANTES | ML | 462 | 22256.536 | 10282519.632
10,5 | GRAPA PARALELA BIMETALICA 1/0 | UND | 12 | 36029.04 | 432348.48
10,6 | CAJA PLASTICA 6"x6"x4" | UND | 12 | 30917.848 | 371014.176
10,7 | TUBO METALICO GALV ø1/2" - LONG 3m | UND | 12 | 41077.47 | 492929.64
10,8 | VARILLA CU - CU 5/8"X 2,4m | UND | 12 | 162638.254 | 1951659.048
10,9 | FUNDA TERMOENCOGIBLE 24KV | ML | 36 | 24890.64 | 896063.04
10,10 | SOLDADURA EXOTERMICA 115GRS | UND | 12 | 30346.24 | 364154.88
| SUBTOTAL APANTALLAMIENTO |  |  |  | 31131148.656
11 | SALIDAS DE SERVICIOS
11,1 | SALIDA ALUMBRADO (INCLUYE TUBERIA EMT 1/2", CABLE 3X12, CAJA DE ALUMINIO INYECTADO, ANCLAJE, SOPORTES, MARQUILLAS,CINTA, CONECTORES, ETC ) | UND | 820 | 53470.1359 | 43845511.438
11,2 | SALIDA CONTROL ALUMBRADO (INCLUYE TUBERIA EMT 1/2",CABLE 2X14, ANCLAJE, SOPORTES, MARQUILLAS ETC) | UND | 1742 | 52199.108 | 90930846.136
11,3 | SALIDA INTERRUPTOR SENCILLO (INCLUYE TUBERIA EMT 1/2", CABLE 3X12, CAJA DE ALUMINIO INYECTADO, ANCLAJE, SOPORTES, MARQUILLAS,CINTA, CONECTORES, ETC ) | UND | 51 | 69580.58 | 3548609.58
11,4 | SALIDA INTERRUPTOR DOBLE (INCLUYE TUBERIA EMT 1/2", CABLE 3X12, CAJA DE ALUMINIO INYECTADO, ANCLAJE, SOPORTES, MARQUILLAS,CINTA, CONECTORES, ETC ) | UND | 7 | 78430.66 | 549014.62
11,5 | SALIDA INTERRUPTOR TRIPLE (INCLUYE TUBERIA EMT 1/2", CABLE 3X12, CAJA DE ALUMINIO INYECTADO, ANCLAJE, SOPORTES, MARQUILLAS,CINTA, CONECTORES, ETC ) | UND | 1 | 85824 | 85824
11,6 | SAL. TOMA 1F SERVICIOS (INCLUYE TUBERIA EMT 1/2", CABLE 3X12, CAJA DE ALUMINIO INYECTADO, ANCLAJE, SOPORTES, MARQUILLAS,CINTA, CONECTORES, ETC ) | UND | 323 | 93472.45 | 30191601.35
11,7 | SAL. TOMA 2F SERVICIOS 208V (INCLUYE TUBERIA EMT 1/2", CABLE 3X12, CAJA DE ALUMINIO INYECTADO, ANCLAJE, SOPORTES, MARQUILLAS,CINTA, CONECTORES, ETC ) | UND | 6 | 68977.8704 | 413867.2224
11,8 | SUBALIMENTADOR 3#12 POR DUCTO EXISTENTE (INCLUYE CINTA, MARCACION ETC) | ML | 1575 | 5655.36 | 8907192
11,9 | SUBALIMENTADOR 2x14 PARA CONTROL POR DUCTO EXISTENTE (INCLUYE CINTA, MARCACION ETC) | ML | 1100 | 2861.8416 | 3148025.76
11,10 | SUBALIMENTADOR 3#10 + 1#12 POR DUCTO EXISTENTE (INCLUYE CINTA, MARCACION ETC) | ML | 652 | 10559.752 | 6884958.304
11,11 | SUBALIMENTADOR 3#10 POR DUCTO EXISTENTE (INCLUYE CINTA, MARCACION ETC) | ML | 856 | 8714.235 | 7459385.16
11,12 | TUBERIA EMT 1/2" (INCLUYE SOPORTES, ANCLAJES, MARCACION, ETC) | ML | 1388 | 3750.245 | 5205340.06
11,13 | TUBERIA EMT 1/2" (INCLUYE SOPORTES, ANCLAJES, MARCACION, ETC) | ML | 500 | 3750.245 | 1875122.5
11,14 | SALIDA ALUMBRADO PARQUEADEROS (INCLUYE TUBERIA EMT 1/2", CABLE 3X12, CAJA DE ALUMINIO INYECTADO, ANCLAJE, SOPORTES, MARQUILLAS,CINTA, CONECTORES, ETC ) | UND | 1102 | 65575.708 | 72264430.216
11,15 | SALIDA LAMPARA DE EMERGENCIA GENERALES(INCLUYE TUBERIA EMT 1/2", CABLE 3X12, CAJA DE ALUMINIO INYECTADO, ANCLAJE, SOPORTES, MARQUILLAS,CINTA, CONECTORES, ETC ) | UND | 79 | 64424.62 | 5089544.98
11,16 | SALIDA SENSOR DE MOVIMIENTO (INCLUYE TUBERIA EMT 1/2", CABLE 3X12, CAJA DE ALUMINIO INYECTADO, ANCLAJE, SOPORTES, MARQUILLAS,CINTA, CONECTORES, ETC ) | UND | 94 | 64404.815 | 6054052.61
11,17 | SALIDA TOMA TELEVISIÓN SIN CABLEAR (INCLUYE TUBERIA EMT 3/4", CAJA DE ALUMINIO INYECTADO, ANCLAJE, SOPORTES, MARQUILLAS,CINTA, ETC ) | UND | 12 | 57502.9 | 690034.8
11,18 | SALIDA TOMA WIFI SIN CABLEAR (INCLUYE TUBERIA EMT 3/4", CAJA DE ALUMINIO INYECTADO, ANCLAJE, SOPORTES, MARQUILLAS,CINTA, ETC ) | UND | 2 | 90546.7142 | 181093.4284
| SUBTOTAL SALIDAS DE SERVICIOS |  |  |  | 287324454.1648
12 | TRANSFORMADORES
12,1 | TRANSFORMADOR SECO EN RESINA CLASE F 400 KVA 13.2 KV/208-120V | UND | 1 | 33525198 | 33525198
12,2 | TRANSFORMADOR SECO EN RESINA CLASE F 800 KVA 13,2 KV/208-120V | UND | 1 | 51525354 | 51525354
| TRANSFORMADORES |  |  |  | 85050552
13 | INFRAESTRUCTURA DE COMUNICACIONES
13,1 | CAJA DE COMUNICACIONES 20X20 cm | UND | 166 | 35960 | 5969360
13,2 | SALIDA VOZ Y DATOS (INCLUYE TUBERIA EMT 3/4, JACK RJ45, FACEPLATE, ANCLAJE, SOPORTE, MARCACION, CAJA ALUMINIO INYECTADO ETC) | UND | 169 | 120728.6 | 20403133.4
13,3 | SALIDA PANICO (SIN CABLEAR) (INCLUYE CAJA DE ALUMINIO INYECTADO, TUBERIA EMT 3/4, SOPORTES, ANCLAJES, MARCACION ETC) | UND | 166 | 54925.4 | 9117616.4
13,4 | TUBERIA EMT 3/4" (INCLUYE MARCACION, SOPORTES, ANCLAJES ETC) | ML | 5350 | 5460.575 | 29214076.25
13,5 | CABLE UTP CAT 6A LSZH | ML | 18618 | 3117.042 | 58033087.956
13,6 | PATCH PANEL 48 PUERTOS CAT 6A | UND | 6 | 2297313 | 13783878
13,7 | UPS BIFASICA 10 KVA 220/120V TRUE ON-LINE CON TRANSFORMADOR DE AISLAMIENTO | UND | 1 | 10871576 | 10871576
13,8 | PATCH PANEL 24 PUERTOS CAT 6A | UND | 6 | 1340497.5952 | 8042985.5712
13,9 | PATH CORD 6AX3 PIES AZUL | UND | 169 | 25519.36 | 4312771.84
13,10 | PATH CORD 6AX3 PIES ROJO | UND | 169 | 25519.36 | 4312771.84
13,11 | RACK DE COMUNICACIONES CERRADO INCLUYE ORGANIZADORES VERTICALES LATERALES, MULTITOMA, BANDEJAS TRIANGULARES, KIT DE PUESTA A TIERRA | UND | 6 | 5645736 | 33874416
13,12 | SAL. TOMA 1F SERVICIOS REGULADO (INCLUYE CAJA ALUMINIO FUNDIDO, TUBERIA EMT 1/2", CABLE 3#12, ANCLAJES, SOPORTES, MARCACION ETC) REGULADO | UND | 31 | 114633.401 | 3553635.431
13,13 | CERTIFICACION PUNTOS LOGICOS | UND | 332 | 7500 | 2490000
13,14 | TABLERO UPS 10 KVA SEGÚN DIAGRAMA UNIFILAR | UND | 1 | 3934829 | 3934829
13,15 | TUBERIA PVC-DB 2" (INCLUYE CANALIZACIONES, PISO DURO) | ML | 50 | 73415 | 3670750
| INFRAESTRUCTURA DE COMUNICACIONES |  |  |  | 211584887.6882
14 | INFRAESTRUCTURA DE AUTOMATIZACION
14,1 | TABLERO CONTROL ALUMBRADO KNX 42 CTOS SEGÚN CUADROS DE CARGAS | UND | 1 | 19969952 | 19969952
14,2 | TABLERO CONTROL ALUMBRADO KNX 24 CTOS | UND | 2 | 15638352 | 31276704
14,3 | CABLE CONTDROL DE KNX PARA TABLERO DE ILUMINACION | ML | 413 | 5717.24 | 2361220.12
| INFRAESTRUCTURA DE AUTOMATIZACION |  |  |  | 53607876.12
15 | LOCALES COMERCIALES
15,1 | SALIDA ILUMINACIÓN (INCLUYE TUBERIA EMT 1/2", CABLE 3#12, CAJA ALUMINIO INYECTADO, SOPORTES, ANCLAJES, CINTAS ETC) | UND | 488 | 55134.3367 | 26905556.3096
15,2 | SALIDA TOMACORRIENTE DOBLE (INCLUYE TUBERIA EMT 1/2", CABLE 3#12, CAJA ALUMINIO INYECTADO, SOPORTES, ANCLAJES, CINTAS ETC) | UND | 711 | 63855.704 | 45401405.544
15,3 | SALIDA INTERRUPTOR DOBLE (INCLUYE TUBERIA EMT 1/2", CABLE 3#12, CAJA ALUMINIO INYECTADO, SOPORTES, ANCLAJES, CINTAS ETC) | UND | 117 | 63984.414 | 7486176.438
15,4 | SALIDA INTERRUPTOR SENCILLO (INCLUYE TUBERIA EMT 1/2", CABLE 3#12, CAJA ALUMINIO INYECTADO, SOPORTES, ANCLAJES, CINTAS ETC) | UND | 137 | 58025.37 | 7949475.69
15,5 | BREAKER 1X20A ENCHUFABLE | UND | 405 | 17467.678 | 7074409.59
15,6 | CERTIFICADO RETIE | UND | 123 | 37900 | 4661700
| SUBTOTAL LOCALES |  |  |  | 99478723.5716
16 | CERTIFICADO RETIE
16,1 | DISTRIBICION | UND | 1 | 3890000 | 3890000
16,2 | AREAS COMUNES | UND | 1 | 3890000 | 3890000
16,3 | USO FINAL | UND | 1 | 3890000 | 3890000
16,4 | TRANSFORMACION | UND | 2 | 2200000 | 4400000
16,5 | LEGALIZACION ANTE OPERADOR DE RED | UND | 1 | 1398000 | 1398000
16,6 | INTERVENTORIA EPM | UND | 1 | 1398000 | 1398000
| SUBTOTAL LOCALES |  |  |  | 18866000
3777763377.568
COSTOS INDIRECTOS
|  |  |  | TOTAL COSTOS DIRECTOS | 3777763377.568
|  |  | ADMINISTRACION | 8% | 302221070.2054
|  |  | IMPREVISTOS | 3% | 113332901.327
|  |  | UTILIDAD | 5% | 188888168.8784
|  |  | TOTAL AIU | 16% | 604442140.4109
|  |  | IVA SOBRE LA UTILIDAD | 19% | 35888752.0869
|  |  |  | VALOR TOTAL PRESUPUESTO | 4418094270.0657
0
VALOR TOTAL PRESUPUESTO:
4418094270.0657

## APU'S
288609174.5079 | HTA | 0.015 | TRANSP | 0.025 |  |  | CANT | HTA | MATERIAL | TRANSP | M.OBRA | C.DIRECTO | ADMINIS | IMPREV | UTILID | IVA S.LA U
Mano de Obra | ADM | 10% | IMP | 2% | UTILIDAD | 5% | 55545 | 24511995.3314 | 3421640681.5824 | 36975276.5655 | 288609174.5079 | 3771737127.9872 | 377173712.7987 | 75434742.5597 | 188586856.3994 | 0
CYMEL MAYORISTA
| 1.1 |  | UND | 3 |  |  | 3
PLANTA DE EMERG. 400 KW 500 KVA CON CABINA VER ESPECIFICACIONES
1-EQUIPO
Descripción | Tipo | Tarifa /hora | Rendimiento | Costo Parcial
|  |  | 0.0015 | 302814.7185
|  |  |  | SUB TOTAL | 302814.7185 |  |  | 908444.1555
2-MATERIALES EN LA OBRA
Descripción | Unidad | Cantidad | Valor Unit. | Costo Parcial
PLANTA DE EMERG. 400 KW 500 KVA | und | 1 | 201876479 | 201876479
0
0
0
0
0
0
0
0
0
0
|  |  |  | SUB TOTAL | 201876479 |  |  |  | 605629437
3-TRANSPORTES
Material | Vol. o peso | Distancia | M o T/Km | Tarifa | Costo Parcial
|  |  |  | 0.0015 | 302814.7185
[5 empty] | SUB TOTAL | 302814.7185 |  |  |  | 908444.1555
4- MANO DE OBRA
Trabajador | Salario Hora | Prestaciones y Otros. | Salario total | Rendimiento | Costo Parcial
250000
[5 empty] | SUB TOTAL | 250000 |  |  |  |  | 750000
COSTOS DIRECTOS | [5 empty] | 202732108.437 | [5 empty] | 608196325.311
ADMINISTRACIÓN |  |  |  | 10% | 20273210.8437 | [7 empty] | 60819632.5311
IMPREVISTOS |  |  |  | 2% | 4054642.1687 | [8 empty] | 12163926.5062
UTILIDAD |  |  |  | 5% | 10136605.4218 | [9 empty] | 30409816.2655
IVA SOBRE LA URILIDAD |  |  |  | 0% | 0 | [10 empty] | 0
VALOR TOTAL PRECIO UNITARIO |  |  |  |  | 237196566.8713
ANÁLISIS DE PRECIOS UNITARIOS
CYMEL MAYORISTA
| 1.2 |  | UND | 0 |  |  | 0
PLANTA DE EMERG. 500 KW 625 KVA CON CABINA VER ESPECIFICACIONES
1-EQUIPO
Descripción | Tipo | Tarifa /hora | Rendimiento | Costo Parcial
|  |  | 0.0015 | 360302.25
|  |  |  | SUB TOTAL | 360302.25 |  |  | 0
2-MATERIALES EN LA OBRA
Descripción | Unidad | Cantidad | Valor Unit. | Costo Parcial
PLANTA DE EMERG. 500 KW 625 KVA | und | 1 | 240201500 | 240201500
0
0
0
0
0
0
0
0
0
0
|  |  |  | SUB TOTAL | 240201500 |  |  |  | 0
3-TRANSPORTES
Material | Vol. o peso | Distancia | M o T/Km | Tarifa | Costo Parcial
|  |  |  | 0.0015 | 360302.25
[5 empty] | SUB TOTAL | 360302.25 |  |  |  | 0
4- MANO DE OBRA
Trabajador | Salario Hora | Prestaciones y Otros. | Salario total | Rendimiento | Costo Parcial
250000
[5 empty] | SUB TOTAL | 250000 |  |  |  |  | 0
COSTOS DIRECTOS | [5 empty] | 241172104.5 | [5 empty] | 0
ADMINISTRACIÓN |  |  |  | 10% | 24117210.45 | [7 empty] | 0
IMPREVISTOS |  |  |  | 2% | 4823442.09 | [8 empty] | 0
UTILIDAD |  |  |  | 5% | 12058605.225 | [9 empty] | 0
IVA SOBRE LA URILIDAD |  |  |  | 0% | 0 | [10 empty] | 0
VALOR TOTAL PRECIO UNITARIO |  |  |  |  | 282171362.265
ANÁLISIS DE PRECIOS UNITARIOS
CYMEL MAYORISTA
| 1.3 |  | ML | 208 |  |  | 208
TUBERIA DE ESCAPE DE 8" AISLADA
1-EQUIPO
Descripción | Tipo | Tarifa /hora | Rendimiento | Costo Parcial
|  |  | 0.0015 | 462.7136
|  |  |  | SUB TOTAL | 462.7136 |  |  | 96244.4272
2-MATERIALES EN LA OBRA
Descripción | Unidad | Cantidad | Valor Unit. | Costo Parcial
TUBERIA DE ESCAPE DE 8" AISLADA | ML | 1 | 308475.7282 | 308475.7282
0
0
0
0
0
0
0
0
0
0
|  |  |  | SUB TOTAL | 308475.7282 |  |  |  | 64162951.4563
3-TRANSPORTES
Material | Vol. o peso | Distancia | M o T/Km | Tarifa | Costo Parcial
|  |  |  | 0.0015 | 462.7136
[5 empty] | SUB TOTAL | 462.7136 |  |  |  | 96244.4272
4- MANO DE OBRA
Trabajador | Salario Hora | Prestaciones y Otros. | Salario total | Rendimiento | Costo Parcial
5000
[5 empty] | SUB TOTAL | 5000 |  |  |  |  | 1040000
COSTOS DIRECTOS | [5 empty] | 314401.1553 | [5 empty] | 65395440.3107
ADMINISTRACIÓN |  |  |  | 10% | 31440.1155 | [7 empty] | 6539544.0311
IMPREVISTOS |  |  |  | 2% | 6288.0231 | [8 empty] | 1307908.8062
UTILIDAD |  |  |  | 5% | 15720.0578 | [9 empty] | 3269772.0155
IVA SOBRE LA URILIDAD |  |  |  | 0% | 0 | [10 empty] | 0
VALOR TOTAL PRECIO UNITARIO |  |  |  |  | 367849.3517
ANÁLISIS DE PRECIOS UNITARIOS
CYMEL MAYORISTA
| 2.1 |  | ML | 27 |  |  | 27
ELECTROBARRA 400 AMP COMPLETO CON SOPORTES
1-EQUIPO
Descripción | Tipo | Tarifa /hora | Rendimiento | Costo Parcial
|  |  | 0.0015 | 957.3669
|  |  |  | SUB TOTAL | 957.3669 |  |  | 25848.907
2-MATERIALES EN LA OBRA
Descripción | Unidad | Cantidad | Valor Unit. | Costo Parcial
ELECTROBARRA 400 AMP | ML | 1 | 626811.6095 | 626811.6095
SOPORTE MENSULA 30CM | und | 0.85 | 11531.1 | 9801.435
RL 3/8 | und | 0 | 595 | 0
ESPARRAGO 3/8 | ML | 0 | 2499 | 0
ANCLAS EXPANSIVAS | und | 1.67 | 976.99 | 1631.5733
0
0
0
0
0
0
|  |  |  | SUB TOTAL | 638244.6178 |  |  |  | 17232604.6816
3-TRANSPORTES
Material | Vol. o peso | Distancia | M o T/Km | Tarifa | Costo Parcial
|  |  |  | 0.0015 | 957.3669
[5 empty] | SUB TOTAL | 957.3669 |  |  |  | 25848.907
4- MANO DE OBRA
Trabajador | Salario Hora | Prestaciones y Otros. | Salario total | Rendimiento | Costo Parcial
|  |  |  | 0.045 | 28721.0078
[5 empty] | SUB TOTAL | 28721.0078 |  |  |  |  | 775467.2107
COSTOS DIRECTOS | [5 empty] | 668880.3595 | [5 empty] | 18059769.7063
ADMINISTRACIÓN |  |  |  | 10% | 66888.0359 | [7 empty] | 1805976.9706
IMPREVISTOS |  |  |  | 2% | 13377.6072 | [8 empty] | 361195.3941
UTILIDAD |  |  |  | 5% | 33444.018 | [9 empty] | 902988.4853
IVA SOBRE LA URILIDAD |  |  |  | 0% | 0 | [10 empty] | 0
VALOR TOTAL PRECIO UNITARIO |  |  |  |  | 782590.0206
ANÁLISIS DE PRECIOS UNITARIOS
CYMEL MAYORISTA
| 2.2 |  | ML | 0 |  |  | 0
ELECTROBARRA DE 1600AMP COMPLETO CON SOPORTES
1-EQUIPO
Descripción | Tipo | Tarifa /hora | Rendimiento | Costo Parcial
|  |  | 0.0015 | 1913.7201
|  |  |  | SUB TOTAL | 1913.7201 |  |  | 0
2-MATERIALES EN LA OBRA
Descripción | Unidad | Cantidad | Valor Unit. | Costo Parcial
ELECTROBARRA DE 1600AMP | ML | 1 | 1264380.378 | 1264380.378
SOPORTE MENSULA 30CM | und | 0.85 | 11531.1 | 9801.435
RL 3/8 | und |  | 595 | 0
ESPARRAGO 3/8 | ML |  | 2499 | 0
ANCLAS EXPANSIVAS | und | 1.67 | 976.99 | 1631.5733
0
0
0
0
0
0
|  |  |  | SUB TOTAL | 1275813.3863 |  |  |  | 0
3-TRANSPORTES
Material | Vol. o peso | Distancia | M o T/Km | Tarifa | Costo Parcial
|  |  |  | 0.0015 | 1913.7201
[5 empty] | SUB TOTAL | 1913.7201 |  |  |  | 0
4- MANO DE OBRA
Trabajador | Salario Hora | Prestaciones y Otros. | Salario total | Rendimiento | Costo Parcial
|  |  |  | 0.045 | 57411.6024
[5 empty] | SUB TOTAL | 57411.6024 |  |  |  |  | 0
COSTOS DIRECTOS | [5 empty] | 1337052.4288 | [5 empty] | 0
ADMINISTRACIÓN |  |  |  | 10% | 133705.2429 | [7 empty] | 0
IMPREVISTOS |  |  |  | 2% | 26741.0486 | [8 empty] | 0
UTILIDAD |  |  |  | 5% | 66852.6214 | [9 empty] | 0
IVA SOBRE LA URILIDAD |  |  |  | 0% | 0 | [10 empty] | 0
VALOR TOTAL PRECIO UNITARIO |  |  |  |  | 1564351.3417
ANÁLISIS DE PRECIOS UNITARIOS
CYMEL MAYORISTA
| 2.3 |  | UND | 100 |  |  | 100
ELECTROBARRA DE 2000AMP COMPLETO CON SOPORTES
1-EQUIPO
Descripción | Tipo | Tarifa /hora | Rendimiento | Costo Parcial
|  |  | 0.0015 | 2173.8679
|  |  |  | SUB TOTAL | 2173.8679 |  |  | 217386.7887
2-MATERIALES EN LA OBRA
Descripción | Unidad | Cantidad | Valor Unit. | Costo Parcial
ELECTROBARRA DE 2000AMP | und | 1 | 1437812.2497 | 1437812.2497
SOPORTE MENSULA 30CM | und | 0.85 | 11531.1 | 9801.435
RL 3/8 | und |  | 595 | 0
ESPARRAGO 3/8 | ML |  | 2499 | 0
ANCLAS EXPANSIVAS | und | 1.67 | 976.99 | 1631.5733
0
0
0
0
0
0
|  |  |  | SUB TOTAL | 1449245.258 |  |  |  | 144924525.8019
3-TRANSPORTES
Material | Vol. o peso | Distancia | M o T/Km | Tarifa | Costo Parcial
|  |  |  | 0.0015 | 2173.8679
[5 empty] | SUB TOTAL | 2173.8679 |  |  |  | 217386.7887
4- MANO DE OBRA
Trabajador | Salario Hora | Prestaciones y Otros. | Salario total | Rendimiento | Costo Parcial
|  |  |  | 0.045 | 65216.0366
[5 empty] | SUB TOTAL | 65216.0366 |  |  |  |  | 6521603.6611
COSTOS DIRECTOS | [5 empty] | 1518809.0304 | [5 empty] | 151880903.0404
ADMINISTRACIÓN |  |  |  | 10% | 151880.903 | [7 empty] | 15188090.304
IMPREVISTOS |  |  |  | 2% | 30376.1806 | [8 empty] | 3037618.0608
UTILIDAD |  |  |  | 5% | 75940.4515 | [9 empty] | 7594045.152
IVA SOBRE LA URILIDAD |  |  |  | 0% | 0 | [10 empty] | 0
VALOR TOTAL PRECIO UNITARIO |  |  |  |  | 1777006.5656
ANÁLISIS DE PRECIOS UNITARIOS
CYMEL MAYORISTA
| 2.4 |  | ML | 306 |  |  | 306
BLINDOBARRAJE 2500 AMP COMPLETO CON SOPORTES Y DERIVADORES
1-EQUIPO
Descripción | Tipo | Tarifa /hora | Rendimiento | Costo Parcial
|  |  | 0.0015 | 2758.4971
|  |  |  | SUB TOTAL | 2758.4971 |  |  | 844100.1212
2-MATERIALES EN LA OBRA
Descripción | Unidad | Cantidad | Valor Unit. | Costo Parcial
BLINDOBARRAJE 2500 AMP | ML | 1 | 1827565.0771 | 1827565.0771
SOPORTE MENSULA 30CM | und | 0.85 | 11531.1 | 9801.435
RL 3/8 | und |  | 595 | 0
ESPARRAGO 3/8 | ML |  | 2499 | 0
ANCLAS EXPANSIVAS | und | 1.67 | 976.99 | 1631.5733
0
0
0
0
0
0
|  |  |  | SUB TOTAL | 1838998.0854 |  |  |  | 562733414.137
3-TRANSPORTES
Material | Vol. o peso | Distancia | M o T/Km | Tarifa | Costo Parcial
|  |  |  | 0.0015 | 2758.4971
[5 empty] | SUB TOTAL | 2758.4971 |  |  |  | 844100.1212
4- MANO DE OBRA
Trabajador | Salario Hora | Prestaciones y Otros. | Salario total | Rendimiento | Costo Parcial
|  |  |  | 0.045 | 82754.9138
[5 empty] | SUB TOTAL | 82754.9138 |  |  |  |  | 25323003.6362
COSTOS DIRECTOS | [5 empty] | 1927269.9935 | [5 empty] | 589744618.0156
ADMINISTRACIÓN |  |  |  | 10% | 192726.9994 | [7 empty] | 58974461.8016
IMPREVISTOS |  |  |  | 2% | 38545.3999 | [8 empty] | 11794892.3603
UTILIDAD |  |  |  | 5% | 96363.4997 | [9 empty] | 29487230.9008
IVA SOBRE LA URILIDAD |  |  |  | 0% | 0 | [10 empty] | 0
VALOR TOTAL PRECIO UNITARIO |  |  |  |  | 2254905.8924
ANÁLISIS DE PRECIOS UNITARIOS
CYMEL MAYORISTA
| 2.5 |  | ML | 0 |  |  | 0
BLINDOBARRAJE 3200 AMP COMPLETO CON SOPORTES
1-EQUIPO
Descripción | Tipo | Tarifa /hora | Rendimiento | Costo Parcial
|  |  | 0.0015 | 3131.5328
|  |  |  | SUB TOTAL | 3131.5328 |  |  | 0
2-MATERIALES EN LA OBRA
Descripción | Unidad | Cantidad | Valor Unit. | Costo Parcial
BLINDOBARRAJE 3200 AMP | ML | 1 | 2072338.0708 | 2072338.0708
SOPORTE MENSULA 30CM | und | 0.85 | 11531.1 | 9801.435
RL 3/8 | und | 1.67 | 595 | 993.65
ESPARRAGO 3/8 | ML | 1.17 | 2499 | 2923.83
ANCLAS EXPANSIVAS | und | 1.67 | 976.99 | 1631.5733
0
0
0
0
0
0
|  |  |  | SUB TOTAL | 2087688.5591 |  |  |  | 0
3-TRANSPORTES
Material | Vol. o peso | Distancia | M o T/Km | Tarifa | Costo Parcial
|  |  |  | 0.0015 | 3131.5328
[5 empty] | SUB TOTAL | 3131.5328 |  |  |  | 0
4- MANO DE OBRA
Trabajador | Salario Hora | Prestaciones y Otros. | Salario total | Rendimiento | Costo Parcial
|  |  |  | 0.045 | 93945.9852
[5 empty] | SUB TOTAL | 93945.9852 |  |  |  |  | 0
COSTOS DIRECTOS | [5 empty] | 2187897.6099 | [5 empty] | 0
ADMINISTRACIÓN |  |  |  | 10% | 218789.761 | [7 empty] | 0
IMPREVISTOS |  |  |  | 2% | 43757.9522 | [8 empty] | 0
UTILIDAD |  |  |  | 5% | 109394.8805 | [9 empty] | 0
IVA SOBRE LA URILIDAD |  |  |  | 0% | 0 | [10 empty] | 0
VALOR TOTAL PRECIO UNITARIO |  |  |  |  | 2559840.2036
ANÁLISIS DE PRECIOS UNITARIOS
CYMEL MAYORISTA
| 2.6 |  | UNIDAD | 3 |  |  | 3
CAJA DE DERIVACION TIPO PLUG-IN 630A PARA TOTALIZADOR
1-EQUIPO
Descripción | Tipo | Tarifa /hora | Rendimiento | Costo Parcial
|  |  | 0.0015 | 5189.9232
|  |  |  | SUB TOTAL | 5189.9232 |  |  | 15569.7696
2-MATERIALES EN LA OBRA
Descripción | Unidad | Cantidad | Valor Unit. | Costo Parcial
CAJA DE DERIVACION TIPO PLUG-IN 630A PARA TOTALIZADOR | UND | 1 | 2350630.8 | 2350630.8
BREAKER IND 630A | UND | 1 | 1109318 | 1109318
0
0
0
0
0
0
0
0
0
|  |  |  | SUB TOTAL | 3459948.8 |  |  |  | 10379846.4
3-TRANSPORTES
Material | Vol. o peso | Distancia | M o T/Km | Tarifa | Costo Parcial
|  |  |  | 0.0015 | 5189.9232
[5 empty] | SUB TOTAL | 5189.9232 |  |  |  | 15569.7696
4- MANO DE OBRA
Trabajador | Salario Hora | Prestaciones y Otros. | Salario total | Rendimiento | Costo Parcial
30000
[5 empty] | SUB TOTAL | 30000 |  |  |  |  | 90000
COSTOS DIRECTOS | [5 empty] | 3500328.6464 | [5 empty] | 10500985.9392
ADMINISTRACIÓN |  |  |  | 10% | 350032.8646 | [7 empty] | 1050098.5939
IMPREVISTOS |  |  |  | 2% | 70006.5729 | [8 empty] | 210019.7188
UTILIDAD |  |  |  | 5% | 175016.4323 | [9 empty] | 525049.297
IVA SOBRE LA URILIDAD |  |  |  | 0% | 0 | [10 empty] | 0
VALOR TOTAL PRECIO UNITARIO |  |  |  |  | 4095384.5163
ANÁLISIS DE PRECIOS UNITARIOS
CYMEL MAYORISTA
| 2.7 |  | UNIDAD | 16 |  |  | 16
CAJA DE DERIVACION TIPO PLUG-IN 250A PARA TOTALIZADOR
1-EQUIPO
Descripción | Tipo | Tarifa /hora | Rendimiento | Costo Parcial
|  |  | 0.0015 | 3048.3855
|  |  |  | SUB TOTAL | 3048.3855 |  |  | 48774.1682
2-MATERIALES EN LA OBRA
Descripción | Unidad | Cantidad | Valor Unit. | Costo Parcial
CAJA DE DERIVACION TIPO PLUG-IN 250A PARA TOTALIZADOR | UND | 1 | 1724570.61 | 1724570.61
BREAKER IND 250A | UND | 1 | 307686.4 | 307686.4
0
0
0
0
0
0
0
0
0
|  |  |  | SUB TOTAL | 2032257.01 |  |  |  | 32516112.16
3-TRANSPORTES
Material | Vol. o peso | Distancia | M o T/Km | Tarifa | Costo Parcial
|  |  |  | 0.0015 | 3048.3855
[5 empty] | SUB TOTAL | 3048.3855 |  |  |  | 48774.1682
4- MANO DE OBRA
Trabajador | Salario Hora | Prestaciones y Otros. | Salario total | Rendimiento | Costo Parcial
30000
[5 empty] | SUB TOTAL | 30000 |  |  |  |  | 480000
COSTOS DIRECTOS | [5 empty] | 2068353.781 | [5 empty] | 33093660.4965
ADMINISTRACIÓN |  |  |  | 10% | 206835.3781 | [7 empty] | 3309366.0496
IMPREVISTOS |  |  |  | 2% | 41367.0756 | [8 empty] | 661873.2099
UTILIDAD |  |  |  | 5% | 103417.6891 | [9 empty] | 1654683.0248
IVA SOBRE LA URILIDAD |  |  |  | 0% | 0 | [10 empty] | 0
VALOR TOTAL PRECIO UNITARIO |  |  |  |  | 2419973.9238
ANÁLISIS DE PRECIOS UNITARIOS
CYMEL MAYORISTA
| 2.8 |  | UNIDAD | 7 |  |  | 7
CAJA DE DERIVACION TIPO PLUG-IN 160A PARA TOTALIZADOR
1-EQUIPO
Descripción | Tipo | Tarifa /hora | Rendimiento | Costo Parcial
|  |  | 0.0015 | 2553.1926
|  |  |  | SUB TOTAL | 2553.1926 |  |  | 17872.3482
2-MATERIALES EN LA OBRA
Descripción | Unidad | Cantidad | Valor Unit. | Costo Parcial
CAJA DE DERIVACION TIPO PLUG-IN 160A PARA TOTALIZADOR | UND | 1 | 1394442 | 1394442
BREAKER IND 160A | UND | 1 | 307686.4 | 307686.4
0
0
0
0
0
0
0
0
0
|  |  |  | SUB TOTAL | 1702128.4 |  |  |  | 11914898.8
3-TRANSPORTES
Material | Vol. o peso | Distancia | M o T/Km | Tarifa | Costo Parcial
|  |  |  | 0.0015 | 2553.1926
[5 empty] | SUB TOTAL | 2553.1926 |  |  |  | 17872.3482
4- MANO DE OBRA
Trabajador | Salario Hora | Prestaciones y Otros. | Salario total | Rendimiento | Costo Parcial
30000
[5 empty] | SUB TOTAL | 30000 |  |  |  |  | 210000
COSTOS DIRECTOS | [5 empty] | 1737234.7852 | [5 empty] | 12160643.4964
ADMINISTRACIÓN |  |  |  | 10% | 173723.4785 | [7 empty] | 1216064.3496
IMPREVISTOS |  |  |  | 2% | 34744.6957 | [8 empty] | 243212.8699
UTILIDAD |  |  |  | 5% | 86861.7393 | [9 empty] | 608032.1748
IVA SOBRE LA URILIDAD |  |  |  | 0% | 0 | [10 empty] | 0
VALOR TOTAL PRECIO UNITARIO |  |  |  |  | 2032564.6987
ANÁLISIS DE PRECIOS UNITARIOS
CYMEL MAYORISTA
| 2.9 |  | UNIDAD | 13 |  |  | 13
CAJA DE DERIVACION TIPO PLUG-IN 125A PARA TOTALIZADOR
1-EQUIPO
Descripción | Tipo | Tarifa /hora | Rendimiento | Costo Parcial
|  |  | 0.0015 | 2501.5704
|  |  |  | SUB TOTAL | 2501.5704 |  |  | 32520.4152
2-MATERIALES EN LA OBRA
Descripción | Unidad | Cantidad | Valor Unit. | Costo Parcial
CAJA DE DERIVACION TIPO PLUG-IN 125A PARA TOTALIZADOR | UND | 1 | 1394442 | 1394442
BREAKER IND 125A | UND | 1 | 273271.6 | 273271.6
0
0
0
0
0
0
0
0
0
|  |  |  | SUB TOTAL | 1667713.6 |  |  |  | 21680276.8
3-TRANSPORTES
Material | Vol. o peso | Distancia | M o T/Km | Tarifa | Costo Parcial
|  |  |  | 0.0015 | 2501.5704
[5 empty] | SUB TOTAL | 2501.5704 |  |  |  | 32520.4152
4- MANO DE OBRA
Trabajador | Salario Hora | Prestaciones y Otros. | Salario total | Rendimiento | Costo Parcial
30000
[5 empty] | SUB TOTAL | 30000 |  |  |  |  | 390000
COSTOS DIRECTOS | [5 empty] | 1702716.7408 | [5 empty] | 22135317.6304
ADMINISTRACIÓN |  |  |  | 10% | 170271.6741 | [7 empty] | 2213531.763
IMPREVISTOS |  |  |  | 2% | 34054.3348 | [8 empty] | 442706.3526
UTILIDAD |  |  |  | 5% | 85135.837 | [9 empty] | 1106765.8815
IVA SOBRE LA URILIDAD |  |  |  | 0% | 0 | [10 empty] | 0
VALOR TOTAL PRECIO UNITARIO |  |  |  |  | 1992178.5867
ANÁLISIS DE PRECIOS UNITARIOS
CYMEL MAYORISTA
| 3.1 |  | UND | 1106 |  |  | 1106
LUMINARIAS HERMETICA 4X7,4W DIMERIZABLE
1-EQUIPO
Descripción | Tipo | Tarifa /hora | Rendimiento | Costo Parcial
|  |  | 0.015 | 2888.5495
|  |  |  | SUB TOTAL | 2888.5495 |  |  | 3194735.7193
2-MATERIALES EN LA OBRA
Descripción | Unidad | Cantidad | Valor Unit. | Costo Parcial
LUMINARIAS HERMETICA 4X7,4W DIMERIZABLE | und | 1 | 183511.09 | 183511.09
GUAYA 1/16 | und | 3 | 238 | 714
GRILLETE 1/16 | und | 4 | 238 | 952
CANCAMO 1/16 | und | 2 | 119 | 238
Cable encauchetado 3x14 | ml | 1.5 | 3326.05 | 4989.075
macho de caucho cp | und | 1 | 1666 | 1666
prensa estopa 1/2 | und | 1 | 499.8 | 499.8
0
0
0
0
|  |  |  | SUB TOTAL | 192569.965 |  |  |  | 212982381.29
3-TRANSPORTES
Material | Vol. o peso | Distancia | M o T/Km | Tarifa | Costo Parcial
|  |  |  | 0.015 | 2888.5495
[5 empty] | SUB TOTAL | 2888.5495 |  |  |  | 3194735.7193
4- MANO DE OBRA
Trabajador | Salario Hora | Prestaciones y Otros. | Salario total | Rendimiento | Costo Parcial
12000
[5 empty] | SUB TOTAL | 12000 |  |  |  |  | 13272000
COSTOS DIRECTOS | [5 empty] | 210347.064 | [5 empty] | 232643852.7287
ADMINISTRACIÓN |  |  |  | 10% | 21034.7064 | [7 empty] | 23264385.2729
IMPREVISTOS |  |  |  | 2% | 4206.9413 | [8 empty] | 4652877.0546
UTILIDAD |  |  |  | 5% | 10517.3532 | [9 empty] | 11632192.6364
IVA SOBRE LA URILIDAD |  |  |  | 0% | 0 | [10 empty] | 0
VALOR TOTAL PRECIO UNITARIO |  |  |  |  | 246106.0648
ANÁLISIS DE PRECIOS UNITARIOS
CYMEL MAYORISTA
| 3.2 |  | UND | 110 |  |  | 110
LUMINARIAS HERMETICASS 4X7,4W SIN DIMERIZAR
1-EQUIPO
Descripción | Tipo | Tarifa /hora | Rendimiento | Costo Parcial
|  |  | 0.015 | 2850.9574
|  |  |  | SUB TOTAL | 2850.9574 |  |  | 313605.3112
2-MATERIALES EN LA OBRA
Descripción | Unidad | Cantidad | Valor Unit. | Costo Parcial
LUMINARIAS HERMETICASS 4X7,4W SIN DIMERIZAR | und | 1 | 181004.95 | 181004.95
GUAYA 1/16 | und | 3 | 238 | 714
GRILLETE 1/16 | und | 4 | 238 | 952
CANCAMO 1/16 | und | 2 | 119 | 238
Cable encauchetado 3x14 | ml | 1.5 | 3326.05 | 4989.075
macho de caucho cp | und | 1 | 1666 | 1666
prensa estopa 1/2 | und | 1 | 499.8 | 499.8
0
0
0
0
|  |  |  | SUB TOTAL | 190063.825 |  |  |  | 20907020.75
3-TRANSPORTES
Material | Vol. o peso | Distancia | M o T/Km | Tarifa | Costo Parcial
|  |  |  | 0.015 | 2850.9574
[5 empty] | SUB TOTAL | 2850.9574 |  |  |  | 313605.3112
4- MANO DE OBRA
Trabajador | Salario Hora | Prestaciones y Otros. | Salario total | Rendimiento | Costo Parcial
12000
[5 empty] | SUB TOTAL | 12000 |  |  |  |  | 1320000
COSTOS DIRECTOS | [5 empty] | 207765.7397 | [5 empty] | 22854231.3725
ADMINISTRACIÓN |  |  |  | 10% | 20776.574 | [7 empty] | 2285423.1373
IMPREVISTOS |  |  |  | 2% | 4155.3148 | [8 empty] | 457084.6274
UTILIDAD |  |  |  | 5% | 10388.287 | [9 empty] | 1142711.5686
IVA SOBRE LA URILIDAD |  |  |  | 0% | 0 | [10 empty] | 0
VALOR TOTAL PRECIO UNITARIO |  |  |  |  | 243085.9155
ANÁLISIS DE PRECIOS UNITARIOS
CYMEL MAYORISTA
| 3.3 |  | UND | 598 |  |  | 598
PANEL LED TIPO OJO DE BUEY AVANTE 12W DIMERIZABLE
1-EQUIPO
Descripción | Tipo | Tarifa /hora | Rendimiento | Costo Parcial
|  |  | 0.015 | 3217.3643
|  |  |  | SUB TOTAL | 3217.3643 |  |  | 1923983.8663
2-MATERIALES EN LA OBRA
Descripción | Unidad | Cantidad | Valor Unit. | Costo Parcial
PANEL LED TIPO OJO DE BUEY AVANTE 12W DIMERIZABLE | und | 1 | 205432.08 | 205432.08
GUAYA 1/16 | und | 3 | 238 | 714
GRILLETE 1/16 | und | 4 | 238 | 952
CANCAMO 1/16 | und | 2 | 119 | 238
Cable encauchetado 3x14 | ml | 1.5 | 3326.05 | 4989.075
macho de caucho cp | und | 1 | 1666 | 1666
prensa estopa 1/2 | und | 1 | 499.8 | 499.8
0
0
0
0
|  |  |  | SUB TOTAL | 214490.955 |  |  |  | 128265591.09
3-TRANSPORTES
Material | Vol. o peso | Distancia | M o T/Km | Tarifa | Costo Parcial
|  |  |  | 0.015 | 3217.3643
[5 empty] | SUB TOTAL | 3217.3643 |  |  |  | 1923983.8663
4- MANO DE OBRA
Trabajador | Salario Hora | Prestaciones y Otros. | Salario total | Rendimiento | Costo Parcial
8000
[5 empty] | SUB TOTAL | 8000 |  |  |  |  | 4784000
COSTOS DIRECTOS | [5 empty] | 228925.6836 | [5 empty] | 136897558.8227
ADMINISTRACIÓN |  |  |  | 10% | 22892.5684 | [7 empty] | 13689755.8823
IMPREVISTOS |  |  |  | 2% | 4578.5137 | [8 empty] | 2737951.1765
UTILIDAD |  |  |  | 5% | 11446.2842 | [9 empty] | 6844877.9411
IVA SOBRE LA URILIDAD |  |  |  | 0% | 0 | [10 empty] | 0
VALOR TOTAL PRECIO UNITARIO |  |  |  |  | 267843.0499
ANÁLISIS DE PRECIOS UNITARIOS
CYMEL MAYORISTA
| 3.4 |  | UND | 59 |  |  | 59
PANEL LED TIPO OJO DE BUEY AVANTE 12W SIN DIMERIZAR
1-EQUIPO
Descripción | Tipo | Tarifa /hora | Rendimiento | Costo Parcial
|  |  | 0.015 | 3179.7722
|  |  |  | SUB TOTAL | 3179.7722 |  |  | 187606.5613
2-MATERIALES EN LA OBRA
Descripción | Unidad | Cantidad | Valor Unit. | Costo Parcial
PANEL LED TIPO OJO DE BUEY AVANTE 12W SIN DIMERIZAR | und | 1 | 202925.94 | 202925.94
GUAYA 1/16 | und | 3 | 238 | 714
GRILLETE 1/16 | und | 4 | 238 | 952
CANCAMO 1/16 | und | 2 | 119 | 238
Cable encauchetado 3x14 | ml | 1.5 | 3326.05 | 4989.075
macho de caucho cp | und | 1 | 1666 | 1666
prensa estopa 1/2 | und | 1 | 499.8 | 499.8
0
0
0
0
|  |  |  | SUB TOTAL | 211984.815 |  |  |  | 12507104.085
3-TRANSPORTES
Material | Vol. o peso | Distancia | M o T/Km | Tarifa | Costo Parcial
|  |  |  | 0.015 | 3179.7722
[5 empty] | SUB TOTAL | 3179.7722 |  |  |  | 187606.5613
4- MANO DE OBRA
Trabajador | Salario Hora | Prestaciones y Otros. | Salario total | Rendimiento | Costo Parcial
8000
[5 empty] | SUB TOTAL | 8000 |  |  |  |  | 472000
COSTOS DIRECTOS | [5 empty] | 226344.3594 | [5 empty] | 13354317.2075
ADMINISTRACIÓN |  |  |  | 10% | 22634.4359 | [7 empty] | 1335431.7208
IMPREVISTOS |  |  |  | 2% | 4526.8872 | [8 empty] | 267086.3442
UTILIDAD |  |  |  | 5% | 11317.218 | [9 empty] | 667715.8604
IVA SOBRE LA URILIDAD |  |  |  | 0% | 0 | [10 empty] | 0
VALOR TOTAL PRECIO UNITARIO |  |  |  |  | 264822.9006
ANÁLISIS DE PRECIOS UNITARIOS
CYMEL MAYORISTA
| 3.5 |  | UND | 38 |  |  | 38
LUMINARIA DE SOBREPONER TRIANGULA LED 30*2,4 MTS DIMERIZABLE
1-EQUIPO
Descripción | Tipo | Tarifa /hora | Rendimiento | Costo Parcial
|  |  | 0.015 | 8632.1083
|  |  |  | SUB TOTAL | 8632.1083 |  |  | 328020.1144
2-MATERIALES EN LA OBRA
Descripción | Unidad | Cantidad | Valor Unit. | Costo Parcial
LUMINARIA DE SOBREPONER TRIANGULA LED 30*2,4 MTS DIMERIZABLE | und | 1 | 566415.01 | 566415.01
GUAYA 1/16 | und | 3 | 238 | 714
GRILLETE 1/16 | und | 4 | 238 | 952
CANCAMO 1/16 | und | 2 | 119 | 238
Cable encauchetado 3x14 | ml | 1.5 | 3326.05 | 4989.075
macho de caucho cp | und | 1 | 1666 | 1666
prensa estopa 1/2 | und | 1 | 499.8 | 499.8
0
0
0
0
|  |  |  | SUB TOTAL | 575473.885 |  |  |  | 21868007.63
3-TRANSPORTES
Material | Vol. o peso | Distancia | M o T/Km | Tarifa | Costo Parcial
|  |  |  | 0.015 | 8632.1083
[5 empty] | SUB TOTAL | 8632.1083 |  |  |  | 328020.1144
4- MANO DE OBRA
Trabajador | Salario Hora | Prestaciones y Otros. | Salario total | Rendimiento | Costo Parcial
12000
[5 empty] | SUB TOTAL | 12000 |  |  |  |  | 456000
COSTOS DIRECTOS | [5 empty] | 604738.1016 | [5 empty] | 22980047.8589
ADMINISTRACIÓN |  |  |  | 10% | 60473.8102 | [7 empty] | 2298004.7859
IMPREVISTOS |  |  |  | 2% | 12094.762 | [8 empty] | 459600.9572
UTILIDAD |  |  |  | 5% | 30236.9051 | [9 empty] | 1149002.3929
IVA SOBRE LA URILIDAD |  |  |  | 0% | 0 | [10 empty] | 0
VALOR TOTAL PRECIO UNITARIO |  |  |  |  | 707543.5788
ANÁLISIS DE PRECIOS UNITARIOS
CYMEL MAYORISTA
| 3.6 |  | UND | 1 |  |  | 1
LUMINARIA DE INCRUSTAR CON DIFUSOR ACRILICO 20W SIN DIMERIZAR 1,2m
1-EQUIPO
Descripción | Tipo | Tarifa /hora | Rendimiento | Costo Parcial
|  |  | 0.015 | 4142.5655
|  |  |  | SUB TOTAL | 4142.5655 |  |  | 4142.5655
2-MATERIALES EN LA OBRA
Descripción | Unidad | Cantidad | Valor Unit. | Costo Parcial
LUMINARIA DE INCRUSTAR CON DIFUSOR ACRILICO 20W SIN DIMERIZAR | und | 1 | 267112.16 | 267112.16
GUAYA 1/16 | und | 3 | 238 | 714
GRILLETE 1/16 | und | 4 | 238 | 952
CANCAMO 1/16 | und | 2 | 119 | 238
Cable encauchetado 3x14 | ml | 1.5 | 3326.05 | 4989.075
macho de caucho cp | und | 1 | 1666 | 1666
prensa estopa 1/2 | und | 1 | 499.8 | 499.8
0
0
0
0
|  |  |  | SUB TOTAL | 276171.035 |  |  |  | 276171.035
3-TRANSPORTES
Material | Vol. o peso | Distancia | M o T/Km | Tarifa | Costo Parcial
|  |  |  | 0.015 | 4142.5655
[5 empty] | SUB TOTAL | 4142.5655 |  |  |  | 4142.5655
4- MANO DE OBRA
Trabajador | Salario Hora | Prestaciones y Otros. | Salario total | Rendimiento | Costo Parcial
8000
[5 empty] | SUB TOTAL | 8000 |  |  |  |  | 8000
COSTOS DIRECTOS | [5 empty] | 292456.166 | [5 empty] | 292456.166
ADMINISTRACIÓN |  |  |  | 10% | 29245.6166 | [7 empty] | 29245.6166
IMPREVISTOS |  |  |  | 2% | 5849.1233 | [8 empty] | 5849.1233
UTILIDAD |  |  |  | 5% | 14622.8083 | [9 empty] | 14622.8083
IVA SOBRE LA URILIDAD |  |  |  | 0% | 0 | [10 empty] | 0
VALOR TOTAL PRECIO UNITARIO |  |  |  |  | 342173.7143
ANÁLISIS DE PRECIOS UNITARIOS
CYMEL MAYORISTA
| 3.7 |  | UND | 10 |  |  | 10
LUMINARIA DE INCRUSTAR ACRILICO 20W SIN DIMERIZAR 2,3m
1-EQUIPO
Descripción | Tipo | Tarifa /hora | Rendimiento | Costo Parcial
|  |  | 0.015 | 4419.8831
|  |  |  | SUB TOTAL | 4419.8831 |  |  | 44198.8313
2-MATERIALES EN LA OBRA
Descripción | Unidad | Cantidad | Valor Unit. | Costo Parcial
LUMINARIA DE INCRUSTAR ACRILICO 20W SIN DIMERIZAR 2,3M | UND | 1 | 285600 | 285600
GUAYA 1/16 | und | 3 | 238 | 714
GRILLETE 1/16 | und | 4 | 238 | 952
CANCAMO 1/16 | und | 2 | 119 | 238
Cable encauchetado 3x14 | ml | 1.5 | 3326.05 | 4989.075
macho de caucho cp | und | 1 | 1666 | 1666
prensa estopa 1/2 | und | 1 | 499.8 | 499.8
0
0
0
0
|  |  |  | SUB TOTAL | 294658.875 |  |  |  | 2946588.75
3-TRANSPORTES
Material | Vol. o peso | Distancia | M o T/Km | Tarifa | Costo Parcial
|  |  |  | 0.015 | 4419.8831
[5 empty] | SUB TOTAL | 4419.8831 |  |  |  | 44198.8313
4- MANO DE OBRA
Trabajador | Salario Hora | Prestaciones y Otros. | Salario total | Rendimiento | Costo Parcial
8000
[5 empty] | SUB TOTAL | 8000 |  |  |  |  | 80000
COSTOS DIRECTOS | [5 empty] | 311498.6412 | [5 empty] | 3114986.4125
ADMINISTRACIÓN |  |  |  | 10% | 31149.8641 | [7 empty] | 311498.6412
IMPREVISTOS |  |  |  | 2% | 6229.9728 | [8 empty] | 62299.7283
UTILIDAD |  |  |  | 5% | 15574.9321 | [9 empty] | 155749.3206
IVA SOBRE LA URILIDAD |  |  |  | 0% | 0 | [10 empty] | 0
VALOR TOTAL PRECIO UNITARIO |  |  |  |  | 364453.4103
ANÁLISIS DE PRECIOS UNITARIOS
CYMEL MAYORISTA
| 3.8 |  | UND | 79 |  |  | 79
LAMPARA DE EMERGENCIA LED 2X3W
1-EQUIPO
Descripción | Tipo | Tarifa /hora | Rendimiento | Costo Parcial
|  |  | 0.015 | 1058.862
|  |  |  | SUB TOTAL | 1058.862 |  |  | 83650.098
2-MATERIALES EN LA OBRA
Descripción | Unidad | Cantidad | Valor Unit. | Costo Parcial
LAMPARA DE EMERGENCIA LED 2X3W | und | 1 | 70210 | 70210
Chazo con tornillos | und | 4 | 95.2 | 380.8
0
0
0
0
0
0
0
0
0
|  |  |  | SUB TOTAL | 70590.8 |  |  |  | 5576673.2
3-TRANSPORTES
Material | Vol. o peso | Distancia | M o T/Km | Tarifa | Costo Parcial
|  |  |  | 0.015 | 1058.862
[5 empty] | SUB TOTAL | 1058.862 |  |  |  | 83650.098
4- MANO DE OBRA
Trabajador | Salario Hora | Prestaciones y Otros. | Salario total | Rendimiento | Costo Parcial
8000
[5 empty] | SUB TOTAL | 8000 |  |  |  |  | 632000
COSTOS DIRECTOS | [5 empty] | 80708.524 | [5 empty] | 6375973.396
ADMINISTRACIÓN |  |  |  | 10% | 8070.8524 | [7 empty] | 637597.3396
IMPREVISTOS |  |  |  | 2% | 1614.1705 | [8 empty] | 127519.4679
UTILIDAD |  |  |  | 5% | 4035.4262 | [9 empty] | 318798.6698
IVA SOBRE LA URILIDAD |  |  |  | 0% | 0 | [10 empty] | 0
VALOR TOTAL PRECIO UNITARIO |  |  |  |  | 94428.9731
ANÁLISIS DE PRECIOS UNITARIOS
CYMEL MAYORISTA
| 3.9 |  | UND | 94 |  |  | 94
SENSOR DE MOVIMIENTO INFRAROJO 360°
1-EQUIPO
Descripción | Tipo | Tarifa /hora | Rendimiento | Costo Parcial
|  |  | 0.015 | 446.25
|  |  |  | SUB TOTAL | 446.25 |  |  | 41947.5
2-MATERIALES EN LA OBRA
Descripción | Unidad | Cantidad | Valor Unit. | Costo Parcial
SENSOR DE MOVIMIENTO INFRAROJO 360° | und | 1 | 29750 | 29750
0
0
0
0
0
0
0
0
0
0
|  |  |  | SUB TOTAL | 29750 |  |  |  | 2796500
3-TRANSPORTES
Material | Vol. o peso | Distancia | M o T/Km | Tarifa | Costo Parcial
|  |  |  | 0.025 | 743.75
[5 empty] | SUB TOTAL | 743.75 |  |  |  | 69912.5
4- MANO DE OBRA
Trabajador | Salario Hora | Prestaciones y Otros. | Salario total | Rendimiento | Costo Parcial
8000
[5 empty] | SUB TOTAL | 8000 |  |  |  |  | 752000
COSTOS DIRECTOS | [5 empty] | 38940 | [5 empty] | 3660360
ADMINISTRACIÓN |  |  |  | 10% | 3894 | [7 empty] | 366036
IMPREVISTOS |  |  |  | 2% | 778.8 | [8 empty] | 73207.2
UTILIDAD |  |  |  | 5% | 1947 | [9 empty] | 183018
IVA SOBRE LA URILIDAD |  |  |  | 0% | 0 | [10 empty] | 0
VALOR TOTAL PRECIO UNITARIO |  |  |  |  | 45559.8
ANÁLISIS DE PRECIOS UNITARIOS
CYMEL MAYORISTA
| 4.2 |  | UND | 1 |  |  | 1
CELDA REMONTE 15KV SF6
1-EQUIPO
Descripción | Tipo | Tarifa /hora | Rendimiento | Costo Parcial
|  |  | 0.0015 | 7140
|  |  |  | SUB TOTAL | 7140 |  |  | 7140
2-MATERIALES EN LA OBRA
Descripción | Unidad | Cantidad | Valor Unit. | Costo Parcial
CELDA REMONTE 15KV SF6 | und | 1 | 4760000 | 4760000
0
0
0
0
0
0
0
0
0
0
|  |  |  | SUB TOTAL | 4760000 |  |  |  | 4760000
3-TRANSPORTES
Material | Vol. o peso | Distancia | M o T/Km | Tarifa | Costo Parcial
|  |  |  | 0.025 | 119000
[5 empty] | SUB TOTAL | 119000 |  |  |  | 119000
4- MANO DE OBRA
Trabajador | Salario Hora | Prestaciones y Otros. | Salario total | Rendimiento | Costo Parcial
100000
[5 empty] | SUB TOTAL | 100000 |  |  |  |  | 100000
COSTOS DIRECTOS | [5 empty] | 4986140 | [5 empty] | 4986140
ADMINISTRACIÓN |  |  |  | 10% | 498614 | [7 empty] | 498614
IMPREVISTOS |  |  |  | 2% | 99722.8 | [8 empty] | 99722.8
UTILIDAD |  |  |  | 5% | 249307 | [9 empty] | 249307
IVA SOBRE LA URILIDAD |  |  |  | 0% | 0 | [10 empty] | 0
VALOR TOTAL PRECIO UNITARIO |  |  |  |  | 5833783.8
ANÁLISIS DE PRECIOS UNITARIOS
CYMEL MAYORISTA
| 4.1 |  | UND | 3 |  |  | 3
CELDA DE PROTECCION QM 15 KV SF6
1-EQUIPO
Descripción | Tipo | Tarifa /hora | Rendimiento | Costo Parcial
|  |  | 0.0015 | 21421.4994
|  |  |  | SUB TOTAL | 21421.4994 |  |  | 64264.4982
2-MATERIALES EN LA OBRA
Descripción | Unidad | Cantidad | Valor Unit. | Costo Parcial
CELDA QM 15 KV SF6 | und | 1 | 14280999.6 | 14280999.6
0
0
0
0
0
0
0
0
0
0
|  |  |  | SUB TOTAL | 14280999.6 |  |  |  | 42842998.8
3-TRANSPORTES
Material | Vol. o peso | Distancia | M o T/Km | Tarifa | Costo Parcial
|  |  |  | 0.015 | 214214.994
[5 empty] | SUB TOTAL | 214214.994 |  |  |  | 642644.982
4- MANO DE OBRA
Trabajador | Salario Hora | Prestaciones y Otros. | Salario total | Rendimiento | Costo Parcial
100000
[5 empty] | SUB TOTAL | 100000 |  |  |  |  | 300000
COSTOS DIRECTOS | [5 empty] | 14616636.0934 | [5 empty] | 43849908.2802
ADMINISTRACIÓN |  |  |  | 10% | 1461663.6093 | [7 empty] | 4384990.828
IMPREVISTOS |  |  |  | 2% | 292332.7219 | [8 empty] | 876998.1656
UTILIDAD |  |  |  | 5% | 730831.8047 | [9 empty] | 2192495.414
IVA SOBRE LA URILIDAD |  |  |  | 0% | 0 | [10 empty] | 0
VALOR TOTAL PRECIO UNITARIO |  |  |  |  | 17101464.2293
ANÁLISIS DE PRECIOS UNITARIOS
CYMEL MAYORISTA
| 4.4 |  | UND | 1 |  |  | 1
CELDA DE MEDIDA
1-EQUIPO
Descripción | Tipo | Tarifa /hora | Rendimiento | Costo Parcial
|  |  | 0.0015 | 27904.0482
|  |  |  | SUB TOTAL | 27904.0482 |  |  | 27904.0482
2-MATERIALES EN LA OBRA
Descripción | Unidad | Cantidad | Valor Unit. | Costo Parcial
CELDA DE MEDIDA | UND | 1 | 18602698.8 | 18602698.8
0
0
0
0
0
0
0
0
0
0
|  |  |  | SUB TOTAL | 18602698.8 |  |  |  | 18602698.8
3-TRANSPORTES
Material | Vol. o peso | Distancia | M o T/Km | Tarifa | Costo Parcial
|  |  |  | 0.015 | 279040.482
[5 empty] | SUB TOTAL | 279040.482 |  |  |  | 279040.482
4- MANO DE OBRA
Trabajador | Salario Hora | Prestaciones y Otros. | Salario total | Rendimiento | Costo Parcial
100000
[5 empty] | SUB TOTAL | 100000 |  |  |  |  | 100000
COSTOS DIRECTOS | [5 empty] | 19009643.3302 | [5 empty] | 19009643.3302
ADMINISTRACIÓN |  |  |  | 10% | 1900964.333 | [7 empty] | 1900964.333
IMPREVISTOS |  |  |  | 2% | 380192.8666 | [8 empty] | 380192.8666
UTILIDAD |  |  |  | 5% | 950482.1665 | [9 empty] | 950482.1665
IVA SOBRE LA URILIDAD |  |  |  | 0% | 0 | [10 empty] | 0
VALOR TOTAL PRECIO UNITARIO |  |  |  |  | 22241282.6963
ANÁLISIS DE PRECIOS UNITARIOS
CYMEL MAYORISTA
| 4.5 |  | UND | 1 |  |  | 1
CELDA TRANSFORMADOR 400 KVA
1-EQUIPO
Descripción | Tipo | Tarifa /hora | Rendimiento | Costo Parcial
|  |  | 0.0015 | 7140
|  |  |  | SUB TOTAL | 7140 |  |  | 7140
2-MATERIALES EN LA OBRA
Descripción | Unidad | Cantidad | Valor Unit. | Costo Parcial
CELDA TRANSFORMADOR 300 A 630 KVA CELCO | und | 1 | 4760000 | 4760000
0
0
0
0
0
0
0
0
0
0
|  |  |  | SUB TOTAL | 4760000 |  |  |  | 4760000
3-TRANSPORTES
Material | Vol. o peso | Distancia | M o T/Km | Tarifa | Costo Parcial
|  |  |  | 0.015 | 71400
[5 empty] | SUB TOTAL | 71400 |  |  |  | 71400
4- MANO DE OBRA
Trabajador | Salario Hora | Prestaciones y Otros. | Salario total | Rendimiento | Costo Parcial
100000
[5 empty] | SUB TOTAL | 100000 |  |  |  |  | 100000
COSTOS DIRECTOS | [5 empty] | 4938540 | [5 empty] | 4938540
ADMINISTRACIÓN |  |  |  | 10% | 493854 | [7 empty] | 493854
IMPREVISTOS |  |  |  | 2% | 98770.8 | [8 empty] | 98770.8
UTILIDAD |  |  |  | 5% | 246927 | [9 empty] | 246927
IVA SOBRE LA URILIDAD |  |  |  | 0% | 0 | [10 empty] | 0
VALOR TOTAL PRECIO UNITARIO |  |  |  |  | 5778091.8
ANÁLISIS DE PRECIOS UNITARIOS
CYMEL MAYORISTA
|  |  | UND | 3.5 |  |  | 3.5
Barras Cu 1591amp, Barraje Secundario Transformador
1-EQUIPO
Descripción | Tipo | Tarifa /hora | Rendimiento | Costo Parcial
|  |  | 0.0015 | 7378.2587
|  |  |  | SUB TOTAL | 7378.2587 |  |  | 25823.9056
2-MATERIALES EN LA OBRA
Descripción | Unidad | Cantidad | Valor Unit. | Costo Parcial
Barras Cu 1591amp, Barraje Secundario Transformador | ML | 1 | 4740339.154 | 4740339.154
Aisladores y tornilleria | gl | 1 | 178500 | 178500
0
0
0
0
0
0
0
0
0
|  |  |  | SUB TOTAL | 4918839.154 |  |  |  | 17215937.0389
3-TRANSPORTES
Material | Vol. o peso | Distancia | M o T/Km | Tarifa | Costo Parcial
|  |  |  | 0.015 | 73782.5873
[5 empty] | SUB TOTAL | 73782.5873 |  |  |  | 258239.0556
4- MANO DE OBRA
Trabajador | Salario Hora | Prestaciones y Otros. | Salario total | Rendimiento | Costo Parcial
250000
[5 empty] | SUB TOTAL | 250000 |  |  |  |  | 875000
COSTOS DIRECTOS | [5 empty] | 5250000 | [5 empty] | 18375000
ADMINISTRACIÓN |  |  |  | 10% | 525000 | [7 empty] | 1837500
IMPREVISTOS |  |  |  | 2% | 105000 | [8 empty] | 367500
UTILIDAD |  |  |  | 5% | 262500 | [9 empty] | 918750
IVA SOBRE LA URILIDAD |  |  |  | 0% | 0 | [10 empty] | 0
VALOR TOTAL PRECIO UNITARIO |  |  |  |  | 6142500
ANÁLISIS DE PRECIOS UNITARIOS
CYMEL MAYORISTA
|  |  | UND | 1 |  |  | 1
CELDA TRANSFORMADOR 800 KVA
1-EQUIPO
Descripción | Tipo | Tarifa /hora | Rendimiento | Costo Parcial
|  |  | 0.0015 | 10477.1274
|  |  |  | SUB TOTAL | 10477.1274 |  |  | 10477.1274
2-MATERIALES EN LA OBRA
Descripción | Unidad | Cantidad | Valor Unit. | Costo Parcial
CELDA TRANSFORMADOR 800 KVA | UND | 1 | 6984751.5986 | 6984751.5986
0
0
0
0
0
0
0
0
0
0
|  |  |  | SUB TOTAL | 6984751.5986 |  |  |  | 6984751.5986
3-TRANSPORTES
Material | Vol. o peso | Distancia | M o T/Km | Tarifa | Costo Parcial
|  |  |  | 0.015 | 104771.274
[5 empty] | SUB TOTAL | 104771.274 |  |  |  | 104771.274
4- MANO DE OBRA
Trabajador | Salario Hora | Prestaciones y Otros. | Salario total | Rendimiento | Costo Parcial
250000
[5 empty] | SUB TOTAL | 250000 |  |  |  |  | 250000
COSTOS DIRECTOS | [5 empty] | 7350000 | [5 empty] | 7350000
ADMINISTRACIÓN |  |  |  | 10% | 735000 | [7 empty] | 735000
IMPREVISTOS |  |  |  | 2% | 147000 | [8 empty] | 147000
UTILIDAD |  |  |  | 5% | 367500 | [9 empty] | 367500
IVA SOBRE LA URILIDAD |  |  |  | 0% | 0 | [10 empty] | 0
VALOR TOTAL PRECIO UNITARIO |  |  |  |  | 8599500
ANÁLISIS DE PRECIOS UNITARIOS
CYMEL MAYORISTA
|  |  | ml | 3.5 |  |  | 3.5
Barras Cu 2700amp, Barraje Secundario Transformador
1-EQUIPO
Descripción | Tipo | Tarifa /hora | Rendimiento | Costo Parcial
|  |  | 0.0015 | 19995.0812
|  |  |  | SUB TOTAL | 19995.0812 |  |  | 69982.7841
2-MATERIALES EN LA OBRA
Descripción | Unidad | Cantidad | Valor Unit. | Costo Parcial
Barras Cu 2700amp, Barraje Secundario Transformador | ml | 1 | 13151554.1072 | 13151554.1072
Aisladores y tornilleria | gl | 1 | 178500 | 178500
0
0
0
0
0
0
0
0
0
|  |  |  | SUB TOTAL | 13330054.1072 |  |  |  | 46655189.3753
3-TRANSPORTES
Material | Vol. o peso | Distancia | M o T/Km | Tarifa | Costo Parcial
|  |  |  | 0.015 | 199950.8116
[5 empty] | SUB TOTAL | 199950.8116 |  |  |  | 699827.8406
4- MANO DE OBRA
Trabajador | Salario Hora | Prestaciones y Otros. | Salario total | Rendimiento | Costo Parcial
100000
[5 empty] | SUB TOTAL | 100000 |  |  |  |  | 350000
COSTOS DIRECTOS | [5 empty] | 13650000 | [5 empty] | 47775000
ADMINISTRACIÓN |  |  |  | 10% | 1365000 | [7 empty] | 4777500
IMPREVISTOS |  |  |  | 2% | 273000 | [8 empty] | 955500
UTILIDAD |  |  |  | 5% | 682500 | [9 empty] | 2388750
IVA SOBRE LA URILIDAD |  |  |  | 0% | 0 | [10 empty] | 0
VALOR TOTAL PRECIO UNITARIO |  |  |  |  | 15970500
ANÁLISIS DE PRECIOS UNITARIOS
CYMEL MAYORISTA
| 4.3 |  | UND | 0 |  |  | 0
CELDA DE PROTECCION 36 KV - SECCIONADOR TRIPOLAR
1-EQUIPO
Descripción | Tipo | Tarifa /hora | Rendimiento | Costo Parcial
|  |  | 0.0015 | 16065
|  |  |  | SUB TOTAL | 16065 |  |  | 0
2-MATERIALES EN LA OBRA
Descripción | Unidad | Cantidad | Valor Unit. | Costo Parcial
CELDA DE PROTECCION 36 KV - SECCIONADOR TRIPOLAR | und | 1 | 10710000 | 10710000
0
0
0
0
0
0
0
0
0
0
|  |  |  | SUB TOTAL | 10710000 |  |  |  | 0
3-TRANSPORTES
Material | Vol. o peso | Distancia | M o T/Km | Tarifa | Costo Parcial
|  |  |  | 0.015 | 160650
[5 empty] | SUB TOTAL | 160650 |  |  |  | 0
4- MANO DE OBRA
Trabajador | Salario Hora | Prestaciones y Otros. | Salario total | Rendimiento | Costo Parcial
100000
[5 empty] | SUB TOTAL | 100000 |  |  |  |  | 0
COSTOS DIRECTOS | [5 empty] | 10986715 | [5 empty] | 0
ADMINISTRACIÓN |  |  |  | 10% | 1098671.5 | [7 empty] | 0
IMPREVISTOS |  |  |  | 2% | 219734.3 | [8 empty] | 0
UTILIDAD |  |  |  | 5% | 549335.75 | [9 empty] | 0
IVA SOBRE LA URILIDAD |  |  |  | 0% | 0 | [10 empty] | 0
VALOR TOTAL PRECIO UNITARIO |  |  |  |  | 12854456.55
ANÁLISIS DE PRECIOS UNITARIOS
CYMEL MAYORISTA
| 4.5 |  | ML | 82 |  |  | 82
TUBERIA IMC 4" CON ACCESORIOS (INCLUYE SOPORTES, MARQUILLAS,ACCESORIOS, ETC)
1-EQUIPO
Descripción | Tipo | Tarifa /hora | Rendimiento | Costo Parcial
|  |  | 0.015 | 1163.1608
|  |  |  | SUB TOTAL | 1163.1608 |  |  | 95379.1856
2-MATERIALES EN LA OBRA
Descripción | Unidad | Cantidad | Valor Unit. | Costo Parcial
Tuberia IMC de 4" | ML | 1 | 67830 | 67830
Boquilla 4" | und | 0.067 | 22253 | 1490.951
Curva galv 4" | und | 0.015 | 170976.82 | 2564.6523
SOPORTE PELDAÑO 15CM | und | 0.67 | 3224.9 | 2160.683
RL 3/8 | und | 1.33 | 595 | 791.35
ESPARRAGO 3/8 | ML | 0.95 | 2499 | 2374.05
TUERCAS Y ARANDELAS DE 3/8 | und | 1.33 | 249.9 | 332.367
0
0
0
0
|  |  |  | SUB TOTAL | 77544.0533 |  |  |  | 6358612.3706
3-TRANSPORTES
Material | Vol. o peso | Distancia | M o T/Km | Tarifa | Costo Parcial
|  |  |  | 0.025 | 1938.6013
[5 empty] | SUB TOTAL | 1938.6013 |  |  |  | 158965.3093
4- MANO DE OBRA
Trabajador | Salario Hora | Prestaciones y Otros. | Salario total | Rendimiento | Costo Parcial
5000
[5 empty] | SUB TOTAL | 5000 |  |  |  |  | 410000
COSTOS DIRECTOS | [5 empty] | 85645.8154 | [5 empty] | 7022956.8654
ADMINISTRACIÓN |  |  |  | 10% | 8564.5815 | [7 empty] | 702295.6865
IMPREVISTOS |  |  |  | 2% | 1712.9163 | [8 empty] | 140459.1373
UTILIDAD |  |  |  | 5% | 4282.2908 | [9 empty] | 351147.8433
IVA SOBRE LA URILIDAD |  |  |  | 0% | 0 | [10 empty] | 0
VALOR TOTAL PRECIO UNITARIO |  |  |  |  | 100205.6041
ANÁLISIS DE PRECIOS UNITARIOS
CYMEL MAYORISTA
| 4.7 |  | UND | 6 |  |  | 6
CAJA DE EMPALME METALICA 80X80X40 CMS PARA CABLE SECO
1-EQUIPO
Descripción | Tipo | Tarifa /hora | Rendimiento | Costo Parcial
|  |  | 0.015 | 6337.464
|  |  |  | SUB TOTAL | 6337.464 |  |  | 38024.784
2-MATERIALES EN LA OBRA
Descripción | Unidad | Cantidad | Valor Unit. | Costo Parcial
Caja metalica 80X80X40 | und | 1 | 416500 | 416500
ESPARRAGO 3/8 | ML | 2 | 2499 | 4998
TUERCAS Y ARANDELAS DE 3/8 | und | 4 | 249.9 | 999.6
0
0
0
0
0
0
0
0
|  |  |  | SUB TOTAL | 422497.6 |  |  |  | 2534985.6
3-TRANSPORTES
Material | Vol. o peso | Distancia | M o T/Km | Tarifa | Costo Parcial
|  |  |  | 0.025 | 10562.44
[5 empty] | SUB TOTAL | 10562.44 |  |  |  | 63374.64
4- MANO DE OBRA
Trabajador | Salario Hora | Prestaciones y Otros. | Salario total | Rendimiento | Costo Parcial
20000
[5 empty] | SUB TOTAL | 20000 |  |  |  |  | 120000
COSTOS DIRECTOS | [5 empty] | 459397.504 | [5 empty] | 2756385.024
ADMINISTRACIÓN |  |  |  | 10% | 45939.7504 | [7 empty] | 275638.5024
IMPREVISTOS |  |  |  | 2% | 9187.9501 | [8 empty] | 55127.7005
UTILIDAD |  |  |  | 5% | 22969.8752 | [9 empty] | 137819.2512
IVA SOBRE LA URILIDAD |  |  |  | 0% | 0 | [10 empty] | 0
VALOR TOTAL PRECIO UNITARIO |  |  |  |  | 537495.0797
ANÁLISIS DE PRECIOS UNITARIOS
CYMEL MAYORISTA
| 4.8 |  | ML | 154 |  |  | 154
ACOM (3#1/0 XLPE 133%+1#2 DD AWG) POR TUBERIA EXISTENTE
1-EQUIPO
Descripción | Tipo | Tarifa /hora | Rendimiento | Costo Parcial
|  |  | 0.015 | 1619.3219
|  |  |  | SUB TOTAL | 1619.3219 |  |  | 249375.5679
2-MATERIALES EN LA OBRA
Descripción | Unidad | Cantidad | Valor Unit. | Costo Parcial
Cable xlpe 133% 1/0 | ml | 3 | 32863.04 | 98589.12
Cable de cobre desnudo 2 | ml | 1 | 9277.24 | 9277.24
Terminal 1/0 | und | 0.03 | 2451.4 | 73.542
Terminal 2 | und | 0.008 | 1861.16 | 14.8893
0
0
0
0
0
0
0
|  |  |  | SUB TOTAL | 107954.7913 |  |  |  | 16625037.8571
3-TRANSPORTES
Material | Vol. o peso | Distancia | M o T/Km | Tarifa | Costo Parcial
|  |  |  | 0.025 | 2698.8698
[5 empty] | SUB TOTAL | 2698.8698 |  |  |  | 415625.9464
4- MANO DE OBRA
Trabajador | Salario Hora | Prestaciones y Otros. | Salario total | Rendimiento | Costo Parcial
15000
[5 empty] | SUB TOTAL | 15000 |  |  |  |  | 2310000
COSTOS DIRECTOS | [5 empty] | 127272.9829 | [5 empty] | 19600039.3714
ADMINISTRACIÓN |  |  |  | 10% | 12727.2983 | [7 empty] | 1960003.9371
IMPREVISTOS |  |  |  | 2% | 2545.4597 | [8 empty] | 392000.7874
UTILIDAD |  |  |  | 5% | 6363.6491 | [9 empty] | 980001.9686
IVA SOBRE LA URILIDAD |  |  |  | 0% | 0 | [10 empty] | 0
VALOR TOTAL PRECIO UNITARIO |  |  |  |  | 148909.39
ANÁLISIS DE PRECIOS UNITARIOS
CYMEL MAYORISTA
| 4.9 |  | JGO | 1 |  |  | 1
TERMINAL CONTRACTIL EN FRIO PREMOLDEADO TIPO EXTERIOR CABLE 1/0 15 KV
1-EQUIPO
Descripción | Tipo | Tarifa /hora | Rendimiento | Costo Parcial
|  |  | 0.015 | 5940.75
|  |  |  | SUB TOTAL | 5940.75 |  |  | 5940.75
2-MATERIALES EN LA OBRA
Descripción | Unidad | Cantidad | Valor Unit. | Costo Parcial
TERMINAL CONTRACTIL EN FRIO PREMOLDEADO TIPO EXTERIOR CABLE 1/0 15 KV | juego | 1 | 351050 | 351050
CINTAS |  |  |  | 45000
0
0
0
0
0
0
0
0
0
|  |  |  | SUB TOTAL | 396050 |  |  |  | 396050
3-TRANSPORTES
Material | Vol. o peso | Distancia | M o T/Km | Tarifa | Costo Parcial
|  |  |  | 0.025 | 9901.25
[5 empty] | SUB TOTAL | 9901.25 |  |  |  | 9901.25
4- MANO DE OBRA
Trabajador | Salario Hora | Prestaciones y Otros. | Salario total | Rendimiento | Costo Parcial
120000
[5 empty] | SUB TOTAL | 120000 |  |  |  |  | 120000
COSTOS DIRECTOS | [5 empty] | 531892 | [5 empty] | 531892
ADMINISTRACIÓN |  |  |  | 10% | 53189.2 | [7 empty] | 53189.2
IMPREVISTOS |  |  |  | 2% | 10637.84 | [8 empty] | 10637.84
UTILIDAD |  |  |  | 5% | 26594.6 | [9 empty] | 26594.6
IVA SOBRE LA URILIDAD |  |  |  | 0% | 0 | [10 empty] | 0
VALOR TOTAL PRECIO UNITARIO |  |  |  |  | 622313.64
ANÁLISIS DE PRECIOS UNITARIOS
CYMEL MAYORISTA
| 4.1 |  | JGO | 9 |  |  | 9
TERMINAL CONTRACTIL EN FRIO PREMOLDEADO TIPO INTERIOR CABLE 1/0 15 KV
1-EQUIPO
Descripción | Tipo | Tarifa /hora | Rendimiento | Costo Parcial
|  |  | 0.015 | 4177.05
|  |  |  | SUB TOTAL | 4177.05 |  |  | 37593.45
2-MATERIALES EN LA OBRA
Descripción | Unidad | Cantidad | Valor Unit. | Costo Parcial
TERMINAL CONTRACTIL EN FRIO PREMOLDEADO TIPO INTERIOR | juego | 1 | 253470 | 253470
CINTAS |  |  |  | 25000
0
0
0
0
0
0
0
0
0
|  |  |  | SUB TOTAL | 278470 |  |  |  | 2506230
3-TRANSPORTES
Material | Vol. o peso | Distancia | M o T/Km | Tarifa | Costo Parcial
|  |  |  | 0.025 | 6961.75
[5 empty] | SUB TOTAL | 6961.75 |  |  |  | 62655.75
4- MANO DE OBRA
Trabajador | Salario Hora | Prestaciones y Otros. | Salario total | Rendimiento | Costo Parcial
120000
[5 empty] | SUB TOTAL | 120000 |  |  |  |  | 1080000
COSTOS DIRECTOS | [5 empty] | 409608.8 | [5 empty] | 3686479.2
ADMINISTRACIÓN |  |  |  | 10% | 40960.88 | [7 empty] | 368647.92
IMPREVISTOS |  |  |  | 2% | 8192.176 | [8 empty] | 73729.584
UTILIDAD |  |  |  | 5% | 20480.44 | [9 empty] | 184323.96
IVA SOBRE LA URILIDAD |  |  |  | 0% | 0 | [10 empty] | 0
VALOR TOTAL PRECIO UNITARIO |  |  |  |  | 479242.296
ANÁLISIS DE PRECIOS UNITARIOS
CYMEL MAYORISTA
| 4.11 |  | ML | 50 |  |  | 50
TUBERIA PVC-DB 4" (INCLUYE CANALIZACIONES, PISO DURO)
1-EQUIPO
Descripción | Tipo | Tarifa /hora | Rendimiento | Costo Parcial
|  |  | 0.015 | 229.1131
|  |  |  | SUB TOTAL | 229.1131 |  |  | 11455.6545
2-MATERIALES EN LA OBRA
Descripción | Unidad | Cantidad | Valor Unit. | Costo Parcial
TUBERIA PVC-DB 4" | ML | 1 | 11507.3 | 11507.3
CAMPANA PVC DE 4" | UND | 0.2 | 5237.19 | 1047.438
CURVA PVC 4" | UND | 0.1 | 15674.68 | 1567.468
Soldadura PVC | gl |  |  | 200
CINTA PELIGRO CERTIFICADA | ML | 1 | 952 | 952
0
0
0
0
0
0
|  |  |  | SUB TOTAL | 15274.206 |  |  |  | 763710.3
3-TRANSPORTES
Material | Vol. o peso | Distancia | M o T/Km | Tarifa | Costo Parcial
|  |  |  | 0.025 | 381.8551
[5 empty] | SUB TOTAL | 381.8551 |  |  |  | 19092.7575
4- MANO DE OBRA
Trabajador | Salario Hora | Prestaciones y Otros. | Salario total | Rendimiento | Costo Parcial
4000
BRECHA |  |  |  |  | 65000
[5 empty] | SUB TOTAL | 69000 |  |  |  |  | 3450000
COSTOS DIRECTOS | [5 empty] | 84885.1742 | [5 empty] | 4244258.712
ADMINISTRACIÓN |  |  |  | 10% | 8488.5174 | [7 empty] | 424425.8712
IMPREVISTOS |  |  |  | 2% | 1697.7035 | [8 empty] | 84885.1742
UTILIDAD |  |  |  | 5% | 4244.2587 | [9 empty] | 212212.9356
IVA SOBRE LA URILIDAD |  |  |  | 0% | 0 | [10 empty] | 0
VALOR TOTAL PRECIO UNITARIO |  |  |  |  | 99315.6539
ANÁLISIS DE PRECIOS UNITARIOS
CYMEL MAYORISTA
| 5.1 |  | UND | 1 |  |  | 1
CELDA TRANSFERENCIA AUTOMATICA 1600 AMP 208V AREAS COMUNES
1-EQUIPO
Descripción | Tipo | Tarifa /hora | Rendimiento | Costo Parcial
|  |  | 0.0015 | 42840
|  |  |  | SUB TOTAL | 42840 |  |  | 42840
2-MATERIALES EN LA OBRA
Descripción | Unidad | Cantidad | Valor Unit. | Costo Parcial
CELDA TRANSFERENCIA AUTOMATICA 1600 AMP 208V | und | 1 | 28560000 | 28560000
0
0
0
0
0
0
0
0
0
0
|  |  |  | SUB TOTAL | 28560000 |  |  |  | 28560000
3-TRANSPORTES
Material | Vol. o peso | Distancia | M o T/Km | Tarifa | Costo Parcial
|  |  |  | 0.005 | 142800
[5 empty] | SUB TOTAL | 142800 |  |  |  | 142800
4- MANO DE OBRA
Trabajador | Salario Hora | Prestaciones y Otros. | Salario total | Rendimiento | Costo Parcial
100000
[5 empty] | SUB TOTAL | 100000 |  |  |  |  | 100000
COSTOS DIRECTOS | [5 empty] | 28845640 | [5 empty] | 28845640
ADMINISTRACIÓN |  |  |  | 10% | 2884564 | [7 empty] | 2884564
IMPREVISTOS |  |  |  | 2% | 576912.8 | [8 empty] | 576912.8
UTILIDAD |  |  |  | 5% | 1442282 | [9 empty] | 1442282
IVA SOBRE LA URILIDAD |  |  |  | 0% | 0 | [10 empty] | 0
VALOR TOTAL PRECIO UNITARIO |  |  |  |  | 33749398.8
ANÁLISIS DE PRECIOS UNITARIOS
CYMEL MAYORISTA
| 5.2 |  | UND | 1 |  |  | 1
CELDA ALIMENTADORES NORMAL/PLANTA 2700AMP 208V SUBESTACION 1
1-EQUIPO
Descripción | Tipo | Tarifa /hora | Rendimiento | Costo Parcial
|  |  | 0.0015 | 133435.1714
|  |  |  | SUB TOTAL | 133435.1714 |  |  | 133435.1714
2-MATERIALES EN LA OBRA
Descripción | Unidad | Cantidad | Valor Unit. | Costo Parcial
CELDA ALIMENTADORES NORMAL/PLANTA 2700AMP 208V SUBESTACION 1 | und | 1 | 88956780.924 | 88956780.924
0
0
0
0
0
0
0
0
0
0
|  |  |  | SUB TOTAL | 88956780.924 |  |  |  | 88956780.924
3-TRANSPORTES
Material | Vol. o peso | Distancia | M o T/Km | Tarifa | Costo Parcial
|  |  |  | 0.005 | 444783.9046
[5 empty] | SUB TOTAL | 444783.9046 |  |  |  | 444783.9046
4- MANO DE OBRA
Trabajador | Salario Hora | Prestaciones y Otros. | Salario total | Rendimiento | Costo Parcial
100000
[5 empty] | SUB TOTAL | 100000 |  |  |  |  | 100000
COSTOS DIRECTOS | [5 empty] | 89635000 | [5 empty] | 89635000
ADMINISTRACIÓN |  |  |  | 10% | 8963500 | [7 empty] | 8963500
IMPREVISTOS |  |  |  | 2% | 1792700 | [8 empty] | 1792700
UTILIDAD |  |  |  | 5% | 4481750 | [9 empty] | 4481750
IVA SOBRE LA URILIDAD |  |  |  | 0% | 0 | [10 empty] | 0
VALOR TOTAL PRECIO UNITARIO |  |  |  |  | 104872950
ANÁLISIS DE PRECIOS UNITARIOS
CYMEL MAYORISTA
| 5.4 |  | UND | 1 |  |  | 1
BANCO DE CONDENSADORES 110 KVAR CON 6 PASOS AUTOMATICO
1-EQUIPO
Descripción | Tipo | Tarifa /hora | Rendimiento | Costo Parcial
|  |  | 0.015 | 135660
|  |  |  | SUB TOTAL | 135660 |  |  | 135660
2-MATERIALES EN LA OBRA
Descripción | Unidad | Cantidad | Valor Unit. | Costo Parcial
BANCO DE CONDENSADORES 110 KVAR CON 6 PASOS | und | 1 | 9044000 | 9044000
0
0
0
0
0
0
0
0
0
0
|  |  |  | SUB TOTAL | 9044000 |  |  |  | 9044000
3-TRANSPORTES
Material | Vol. o peso | Distancia | M o T/Km | Tarifa | Costo Parcial
|  |  |  | 0.025 | 226100
[5 empty] | SUB TOTAL | 226100 |  |  |  | 226100
4- MANO DE OBRA
Trabajador | Salario Hora | Prestaciones y Otros. | Salario total | Rendimiento | Costo Parcial
100000
[5 empty] | SUB TOTAL | 100000 |  |  |  |  | 100000
COSTOS DIRECTOS | [5 empty] | 9505760 | [5 empty] | 9505760
ADMINISTRACIÓN |  |  |  | 10% | 950576 | [7 empty] | 950576
IMPREVISTOS |  |  |  | 2% | 190115.2 | [8 empty] | 190115.2
UTILIDAD |  |  |  | 5% | 475288 | [9 empty] | 475288
IVA SOBRE LA URILIDAD |  |  |  | 0% | 0 | [10 empty] | 0
VALOR TOTAL PRECIO UNITARIO |  |  |  |  | 11121739.2
ANÁLISIS DE PRECIOS UNITARIOS
CYMEL MAYORISTA
| 5.5 |  | UND | 9 |  |  | 9
TABLERO DE MEDIDORES CON TRANSFERENCIAS PARCIALES 24 CUENTAS TR1-TM1
1-EQUIPO
Descripción | Tipo | Tarifa /hora | Rendimiento | Costo Parcial
|  |  | 0.01 | 119000
|  |  |  | SUB TOTAL | 119000 |  |  | 1071000
2-MATERIALES EN LA OBRA
Descripción | Unidad | Cantidad | Valor Unit. | Costo Parcial
TABLERO DE MEDIDORES CON TRANSFERENCIAS PARCIALES 24 CUENTAS TR1-TM1 | und | 1 | 11900000 | 11900000
0
0
0
0
0
0
0
0
0
0
|  |  |  | SUB TOTAL | 11900000 |  |  |  | 107100000
3-TRANSPORTES
Material | Vol. o peso | Distancia | M o T/Km | Tarifa | Costo Parcial
|  |  |  | 0.01 | 119000
[5 empty] | SUB TOTAL | 119000 |  |  |  | 1071000
4- MANO DE OBRA
Trabajador | Salario Hora | Prestaciones y Otros. | Salario total | Rendimiento | Costo Parcial
100000
[5 empty] | SUB TOTAL | 100000 |  |  |  |  | 900000
COSTOS DIRECTOS | [5 empty] | 12238000 | [5 empty] | 110142000
ADMINISTRACIÓN |  |  |  | 10% | 1223800 | [7 empty] | 11014200
IMPREVISTOS |  |  |  | 2% | 244760 | [8 empty] | 2202840
UTILIDAD |  |  |  | 5% | 611900 | [9 empty] | 5507100
IVA SOBRE LA URILIDAD |  |  |  | 0% | 0 | [10 empty] | 0
VALOR TOTAL PRECIO UNITARIO |  |  |  |  | 14318460
ANÁLISIS DE PRECIOS UNITARIOS
CYMEL MAYORISTA
| 5.17 |  | UND | 9 |  |  | 9
CELDA TRANSFERENCIA AUTOMATICA 208V ADP1
1-EQUIPO
Descripción | Tipo | Tarifa /hora | Rendimiento | Costo Parcial
|  |  | 0.0015 | 21984.0479
|  |  |  | SUB TOTAL | 21984.0479 |  |  | 197856.4307
2-MATERIALES EN LA OBRA
Descripción | Unidad | Cantidad | Valor Unit. | Costo Parcial
CELDA TRANSFERENCIA AUTOMATICA 208V ADP1 | und | 1 | 14656031.9043 | 14656031.9043
0
0
0
0
0
0
0
0
0
0
|  |  |  | SUB TOTAL | 14656031.9043 |  |  |  | 131904287.1386
3-TRANSPORTES
Material | Vol. o peso | Distancia | M o T/Km | Tarifa | Costo Parcial
|  |  |  | 0.0015 | 21984.0479
[5 empty] | SUB TOTAL | 21984.0479 |  |  |  | 197856.4307
4- MANO DE OBRA
Trabajador | Salario Hora | Prestaciones y Otros. | Salario total | Rendimiento | Costo Parcial
100000
[5 empty] | SUB TOTAL | 100000 |  |  |  |  | 900000
COSTOS DIRECTOS | [5 empty] | 14800000 | [5 empty] | 133200000
ADMINISTRACIÓN |  |  |  | 10% | 1480000 | [7 empty] | 13320000
IMPREVISTOS |  |  |  | 2% | 296000 | [8 empty] | 2664000
UTILIDAD |  |  |  | 5% | 740000 | [9 empty] | 6660000
IVA SOBRE LA URILIDAD |  |  |  | 0% | 0 | [10 empty] | 0
VALOR TOTAL PRECIO UNITARIO |  |  |  |  | 17316000
ANÁLISIS DE PRECIOS UNITARIOS
CYMEL MAYORISTA
| 6.1 |  | ML | 1052 |  |  | 1052
ACOM.E.2F (2#8 + 1#8 + 1#10) TUBO EMT 1" (INCLUYE SOPORTES, ANCLAJES, MARQUILLAS, CONDULETAS, UNIONES, ACCESORIOS ETC)
1-EQUIPO
Descripción | Tipo | Tarifa /hora | Rendimiento | Costo Parcial
|  |  | 0.015 | 256.8487
|  |  |  | SUB TOTAL | 256.8487 |  |  | 270204.7965
2-MATERIALES EN LA OBRA
Descripción | Unidad | Cantidad | Valor Unit. | Costo Parcial
Tuberia emt de 1" | ml | 1 | 4760 | 4760
Unión emt 1" | und | 0.33 | 1531.53 | 505.4049
Entrada emt 1" | und | 0.1 | 1573.18 | 157.318
Curva emt 1" | und | 0.033 | 2075.36 | 68.4869
Grapa doble ala 1" | und | 1 | 235.62 | 235.62
Chazo con tornillos | gl | 2 | 95.2 | 190.4
Cable 8 | ml | 3 | 2980.95 | 8942.85
Cable 10 | ml | 1 | 2011.1 | 2011.1
Borna terminal 8 | und | 0.025 | 847.28 | 21.182
Borna terminal 10 | und | 0.025 | 261.8 | 6.545
Caja 12 x 12 x 5 | und | 0.033 | 5644.17 | 186.2576
Cinta | gl | 0.02 | 1904 | 38.08
0
|  |  |  | SUB TOTAL | 17123.2444 |  |  |  | 18013653.0983
3-TRANSPORTES
Material | Vol. o peso | Distancia | M o T/Km | Tarifa | Costo Parcial
|  |  |  | 0.025 | 428.0811
[5 empty] | SUB TOTAL | 428.0811 |  |  |  | 450341.3275
4- MANO DE OBRA
Trabajador | Salario Hora | Prestaciones y Otros. | Salario total | Rendimiento | Costo Parcial
4500
[5 empty] | SUB TOTAL | 4500 |  |  |  |  | 4734000
COSTOS DIRECTOS | [5 empty] | 22308.1742 | [5 empty] | 23468199.2222
ADMINISTRACIÓN |  |  |  | 10% | 2230.8174 | [7 empty] | 2346819.9222
IMPREVISTOS |  |  |  | 2% | 446.1635 | [8 empty] | 469363.9844
UTILIDAD |  |  |  | 5% | 1115.4087 | [9 empty] | 1173409.9611
IVA SOBRE LA URILIDAD |  |  |  | 0% | 0 | [10 empty] | 0
VALOR TOTAL PRECIO UNITARIO |  |  |  |  | 26100.5638
ANÁLISIS DE PRECIOS UNITARIOS
CYMEL MAYORISTA
| 6.2 |  | ML | 1130 |  |  | 1130
ACOM.E.COBRE 3F (3#8 + 1#8 + 1#10) TUBO EMT 1" (INCLUYE SOPORTES, ANCLAJES, MARQUILLAS, CONDULETAS, UNIONES, ACCESORIOS ETC)
1-EQUIPO
Descripción | Tipo | Tarifa /hora | Rendimiento | Costo Parcial
|  |  | 0.015 | 303.6487
|  |  |  | SUB TOTAL | 303.6487 |  |  | 343122.9775
2-MATERIALES EN LA OBRA
Descripción | Unidad | Cantidad | Valor Unit. | Costo Parcial
Tuberia emt de 1" | ml | 1 | 4760 | 4760
Unión emt 1" | und | 0.33 | 1531.53 | 505.4049
Entrada emt 1" | und | 0.1 | 1573.18 | 157.318
Curva emt 1" | und | 0.1 | 2075.36 | 207.536
Grapa doble ala 1" | und | 1 | 235.62 | 235.62
Chazo con tornillos | gl | 2 | 95.2 | 190.4
Cable 8 | ml | 4 | 2980.95 | 11923.8
Cable 10 | ml | 1 | 2011.1 | 2011.1
Borna terminal 8 | und | 0.025 | 847.28 | 21.182
Borna terminal 10 | und | 0.025 | 261.8 | 6.545
Caja 12 x 12 x 5 | und | 0.033 | 5644.17 | 186.2576
Cinta | gl | 0.02 | 1904 | 38.08
0
|  |  |  | SUB TOTAL | 20243.2435 |  |  |  | 22874865.1663
3-TRANSPORTES
Material | Vol. o peso | Distancia | M o T/Km | Tarifa | Costo Parcial
|  |  |  | 0.025 | 506.0811
[5 empty] | SUB TOTAL | 506.0811 |  |  |  | 571871.6292
4- MANO DE OBRA
Trabajador | Salario Hora | Prestaciones y Otros. | Salario total | Rendimiento | Costo Parcial
5400
[5 empty] | SUB TOTAL | 5400 |  |  |  |  | 6102000
COSTOS DIRECTOS | [5 empty] | 26452.9733 | [5 empty] | 29891859.773
ADMINISTRACIÓN |  |  |  | 10% | 2645.2973 | [7 empty] | 2989185.9773
IMPREVISTOS |  |  |  | 2% | 529.0595 | [8 empty] | 597837.1955
UTILIDAD |  |  |  | 5% | 1322.6487 | [9 empty] | 1494592.9886
IVA SOBRE LA URILIDAD |  |  |  | 0% | 0 | [10 empty] | 0
VALOR TOTAL PRECIO UNITARIO |  |  |  |  | 30949.9787
ANÁLISIS DE PRECIOS UNITARIOS
CYMEL MAYORISTA
| 6.3 |  | ML | 333 |  |  | 333
ACOM.E.COBRE 3F (3#4 + 1#4 + 1#10) TUBO EMT 1 1/4" (INCLUYE SOPORTES, ANCLAJES, MARQUILLAS, CONDULETAS, UNIONES, ACCESORIOS ETC)
1-EQUIPO
Descripción | Tipo | Tarifa /hora | Rendimiento | Costo Parcial
|  |  | 0.015 | 595.0982
|  |  |  | SUB TOTAL | 595.0982 |  |  | 198167.7101
2-MATERIALES EN LA OBRA
Descripción | Unidad | Cantidad | Valor Unit. | Costo Parcial
Tuberia emt de 1 1/4" | ml | 1 | 6659.6367 | 6659.6367
Unión emt 1 1/4" | und | 0.33 | 2508.52 | 827.8116
Entrada emt 1 1/4" | und | 0.1 | 2872.66 | 287.266
Curva emt 1 1/4" | und | 0.1 | 5258.61 | 525.861
Grapa doble ala 1 1/4" | und | 1 | 467.67 | 467.67
Chazo con tornillos | gl | 2 | 95.2 | 190.4
Cable 4 | ml | 4 | 7100.73 | 28402.92
Cable 10 | ml | 1 | 2011.1 | 2011.1
Borna terminal 4 | und | 0.045 | 1055.53 | 47.4988
Borna terminal 10 | und | 0.045 | 261.8 | 11.781
Caja 12 x 12 x 5 | und | 0.036 | 5644.17 | 203.1901
Cinta | gl | 0.02 | 1904 | 38.08
0
|  |  |  | SUB TOTAL | 39673.2152 |  |  |  | 13211180.6738
3-TRANSPORTES
Material | Vol. o peso | Distancia | M o T/Km | Tarifa | Costo Parcial
|  |  |  | 0.025 | 991.8304
[5 empty] | SUB TOTAL | 991.8304 |  |  |  | 330279.5168
4- MANO DE OBRA
Trabajador | Salario Hora | Prestaciones y Otros. | Salario total | Rendimiento | Costo Parcial
6800
[5 empty] | SUB TOTAL | 6800 |  |  |  |  | 2264400
COSTOS DIRECTOS | [5 empty] | 48060.1438 | [5 empty] | 16004027.9008
ADMINISTRACIÓN |  |  |  | 10% | 4806.0144 | [7 empty] | 1600402.7901
IMPREVISTOS |  |  |  | 2% | 961.2029 | [8 empty] | 320080.558
UTILIDAD |  |  |  | 5% | 2403.0072 | [9 empty] | 800201.395
IVA SOBRE LA URILIDAD |  |  |  | 0% | 0 | [10 empty] | 0
VALOR TOTAL PRECIO UNITARIO |  |  |  |  | 56230.3683
ANÁLISIS DE PRECIOS UNITARIOS
CYMEL MAYORISTA
| 6.4 |  | ML | 5 |  |  | 5
ACOM.E.COBRE 3F (3#4 + 1#6 + 1#10) TUBO EMT 1 1/4" (INCLUYE SOPORTES, ANCLAJES, MARQUILLAS, CONDULETAS, UNIONES, ACCESORIOS ETC)
1-EQUIPO
Descripción | Tipo | Tarifa /hora | Rendimiento | Costo Parcial
|  |  | 0.015 | 579.4444
|  |  |  | SUB TOTAL | 579.4444 |  |  | 2897.2222
2-MATERIALES EN LA OBRA
Descripción | Unidad | Cantidad | Valor Unit. | Costo Parcial
Tuberia emt de 1 1/4" | ml | 1 | 6659.6367 | 6659.6367
Unión emt 1 1/4" | und | 0.33 | 2508.52 | 827.8116
Entrada emt 1 1/4" | und | 0.1 | 2872.66 | 287.266
Curva emt 1 1/4" | und | 0.1 | 5258.61 | 525.861
Grapa doble ala 1 1/4" | und | 1 | 467.67 | 467.67
Chazo con tornillos | gl | 2 | 95.2 | 190.4
Cable 4 | ml | 3 | 7100.73 | 21302.19
Cable 6 | ml | 1 | 4601.73 | 4601.73
Cable 10 | ml | 1 | 2011.1 | 2011.1
Borna terminal 4 | und | 1.2 | 1055.53 | 1266.636
Borna terminal 6 | und | 0.4 | 866.32 | 346.528
Borna terminal 10 | und | 0.4 | 261.8 | 104.72
Caja 12 x 12 x 5 | und | 0 | 5644.17 | 0
Cinta | gl | 0.02 | 1904 | 38.08
|  |  |  | SUB TOTAL | 38629.6293 |  |  |  | 193148.1463
3-TRANSPORTES
Material | Vol. o peso | Distancia | M o T/Km | Tarifa | Costo Parcial
|  |  |  | 0.025 | 965.7407
[5 empty] | SUB TOTAL | 965.7407 |  |  |  | 4828.7037
4- MANO DE OBRA
Trabajador | Salario Hora | Prestaciones y Otros. | Salario total | Rendimiento | Costo Parcial
6600
[5 empty] | SUB TOTAL | 6600 |  |  |  |  | 33000
COSTOS DIRECTOS | [5 empty] | 46774.8144 | [5 empty] | 233874.0722
ADMINISTRACIÓN |  |  |  | 10% | 4677.4814 | [7 empty] | 23387.4072
IMPREVISTOS |  |  |  | 2% | 935.4963 | [8 empty] | 4677.4814
UTILIDAD |  |  |  | 5% | 2338.7407 | [9 empty] | 11693.7036
IVA SOBRE LA URILIDAD |  |  |  | 0% | 0 | [10 empty] | 0
VALOR TOTAL PRECIO UNITARIO |  |  |  |  | 54726.5329
ANÁLISIS DE PRECIOS UNITARIOS
CYMEL MAYORISTA
| 6.5 |  | ML | 367 |  |  | 367
ACOM.E.COBRE 3F (3#4 + 1#4 + 1#8) TUBO EMT 1 1/4" (INCLUYE SOPORTES, ANCLAJES, MARQUILLAS, CONDULETAS, UNIONES, ACCESORIOS ETC)
1-EQUIPO
Descripción | Tipo | Tarifa /hora | Rendimiento | Costo Parcial
|  |  | 0.015 | 609.9299
|  |  |  | SUB TOTAL | 609.9299 |  |  | 223844.2735
2-MATERIALES EN LA OBRA
Descripción | Unidad | Cantidad | Valor Unit. | Costo Parcial
Tuberia emt de 1 1/4" | ml | 1 | 6659.6367 | 6659.6367
Unión emt 1 1/4" | und | 0.33 | 2508.52 | 827.8116
Entrada emt 1 1/4" | und | 0.1 | 2872.66 | 287.266
Curva emt 1 1/4" | und | 0.1 | 5258.61 | 525.861
Grapa doble ala 1 1/4" | und | 1 | 467.67 | 467.67
Chazo con tornillos | gl | 2 | 95.2 | 190.4
Cable 4 | ml | 4 | 7100.73 | 28402.92
Cable 8 | ml | 1 | 2980.95 | 2980.95
Borna terminal 4 | und | 0.05 | 1055.53 | 52.7765
Borna terminal 8 | und | 0.05 | 847.28 | 42.364
Caja 12 x 12 x 5 | und | 0.033 | 5644.17 | 186.2576
Cinta | gl | 0.02 | 1904 | 38.08
0
|  |  |  | SUB TOTAL | 40661.9934 |  |  |  | 14922951.5692
3-TRANSPORTES
Material | Vol. o peso | Distancia | M o T/Km | Tarifa | Costo Parcial
|  |  |  | 0.025 | 1016.5498
[5 empty] | SUB TOTAL | 1016.5498 |  |  |  | 373073.7892
4- MANO DE OBRA
Trabajador | Salario Hora | Prestaciones y Otros. | Salario total | Rendimiento | Costo Parcial
6900
[5 empty] | SUB TOTAL | 6900 |  |  |  |  | 2532300
COSTOS DIRECTOS | [5 empty] | 49188.4731 | [5 empty] | 18052169.632
ADMINISTRACIÓN |  |  |  | 10% | 4918.8473 | [7 empty] | 1805216.9632
IMPREVISTOS |  |  |  | 2% | 983.7695 | [8 empty] | 361043.3926
UTILIDAD |  |  |  | 5% | 2459.4237 | [9 empty] | 902608.4816
IVA SOBRE LA URILIDAD |  |  |  | 0% | 0 | [10 empty] | 0
VALOR TOTAL PRECIO UNITARIO |  |  |  |  | 57550.5135
ANÁLISIS DE PRECIOS UNITARIOS
CYMEL MAYORISTA
| 6.6 |  | ML | 3997 |  |  | 3997
ACOM.E.COBRE 2F (2#6 + 1#6 + 1#10) TUBO EMT 1 1/4" (INCLUYE SOPORTES, ANCLAJES, MARQUILLAS, CONDULETAS, UNIONES, ACCESORIOS ETC)
1-EQUIPO
Descripción | Tipo | Tarifa /hora | Rendimiento | Costo Parcial
|  |  | 0.015 | 375.3275
|  |  |  | SUB TOTAL | 375.3275 |  |  | 1500184.134
2-MATERIALES EN LA OBRA
Descripción | Unidad | Cantidad | Valor Unit. | Costo Parcial
Tuberia emt de 1 1/4" | ml | 1 | 6659.6367 | 6659.6367
Unión emt 1 1/4" | und | 0.33 | 2508.52 | 827.8116
Entrada emt 1 1/4" | und | 0.1 | 2872.66 | 287.266
Curva emt 1 1/4" | und | 0.1 | 5258.61 | 525.861
Grapa doble ala 1 1/4" | und | 1 | 467.67 | 467.67
Chazo con tornillos | gl | 2 | 95.2 | 190.4
Cable 6 | ml | 3 | 4601.73 | 13805.19
Cable 10 | ml | 1 | 2011.1 | 2011.1
Borna terminal 6 | und | 0.02 | 866.32 | 17.3264
Borna terminal 10 | und | 0.02 | 261.8 | 5.236
Caja 12 x 12 x 5 | und | 0.033 | 5644.17 | 186.2576
Cinta | gl | 0.02 | 1904 | 38.08
0
|  |  |  | SUB TOTAL | 25021.8353 |  |  |  | 100012275.6008
3-TRANSPORTES
Material | Vol. o peso | Distancia | M o T/Km | Tarifa | Costo Parcial
|  |  |  | 0.025 | 625.5459
[5 empty] | SUB TOTAL | 625.5459 |  |  |  | 2500306.89
4- MANO DE OBRA
Trabajador | Salario Hora | Prestaciones y Otros. | Salario total | Rendimiento | Costo Parcial
5000
[5 empty] | SUB TOTAL | 5000 |  |  |  |  | 19985000
COSTOS DIRECTOS | [5 empty] | 31022.7087 | [5 empty] | 123997766.6249
ADMINISTRACIÓN |  |  |  | 10% | 3102.2709 | [7 empty] | 12399776.6625
IMPREVISTOS |  |  |  | 2% | 620.4542 | [8 empty] | 2479955.3325
UTILIDAD |  |  |  | 5% | 1551.1354 | [9 empty] | 6199888.3312
IVA SOBRE LA URILIDAD |  |  |  | 0% | 0 | [10 empty] | 0
VALOR TOTAL PRECIO UNITARIO |  |  |  |  | 36296.5692
ANÁLISIS DE PRECIOS UNITARIOS
CYMEL MAYORISTA
| 6.7 |  | ML | 145 |  |  | 145
ACOM.E.COBRE 3F (3#6 + 1#6 + 1#8) TUBO EMT 1 1/4" (INCLUYE SOPORTES, ANCLAJES, MARQUILLAS, CONDULETAS, UNIONES, ACCESORIOS ETC)
1-EQUIPO
Descripción | Tipo | Tarifa /hora | Rendimiento | Costo Parcial
|  |  | 0.015 | 459.7238
|  |  |  | SUB TOTAL | 459.7238 |  |  | 66659.9448
2-MATERIALES EN LA OBRA
Descripción | Unidad | Cantidad | Valor Unit. | Costo Parcial
Tuberia emt de 1 1/4" | ml | 1 | 6659.6367 | 6659.6367
Unión emt 1 1/4" | und | 0.33 | 2508.52 | 827.8116
Entrada emt 1 1/4" | und | 0.1 | 2872.66 | 287.266
Curva emt 1 1/4" | und | 0.1 | 5258.61 | 525.861
Grapa doble ala 1 1/4" | und | 1 | 467.67 | 467.67
Chazo con tornillos | gl | 2 | 95.2 | 190.4
Cable 6 | ml | 4 | 4601.73 | 18406.92
Cable 8 | ml | 1 | 2980.95 | 2980.95
Borna terminal 6 | und | 0.06 | 866.32 | 51.9792
Borna terminal 8 | und | 0.03 | 847.28 | 25.4184
Caja 12 x 12 x 5 | und | 0.033 | 5644.17 | 186.2576
Cinta | gl | 0.02 | 1904 | 38.08
0
|  |  |  | SUB TOTAL | 30648.2505 |  |  |  | 4443996.3191
3-TRANSPORTES
Material | Vol. o peso | Distancia | M o T/Km | Tarifa | Costo Parcial
|  |  |  | 0.025 | 766.2063
[5 empty] | SUB TOTAL | 766.2063 |  |  |  | 111099.908
4- MANO DE OBRA
Trabajador | Salario Hora | Prestaciones y Otros. | Salario total | Rendimiento | Costo Parcial
6100
[5 empty] | SUB TOTAL | 6100 |  |  |  |  | 884500
COSTOS DIRECTOS | [5 empty] | 37974.1805 | [5 empty] | 5506256.1719
ADMINISTRACIÓN |  |  |  | 10% | 3797.418 | [7 empty] | 550625.6172
IMPREVISTOS |  |  |  | 2% | 759.4836 | [8 empty] | 110125.1234
UTILIDAD |  |  |  | 5% | 1898.709 | [9 empty] | 275312.8086
IVA SOBRE LA URILIDAD |  |  |  | 0% | 0 | [10 empty] | 0
VALOR TOTAL PRECIO UNITARIO |  |  |  |  | 44429.7912
ANÁLISIS DE PRECIOS UNITARIOS
CYMEL MAYORISTA
| 6.8 |  | ML | 563 |  |  | 563
ACOM.E.COBRE 3F (3#6 + 1#6 + 1#10) TUBO EMT 1 1/4" (INCLUYE SOPORTES, ANCLAJES, MARQUILLAS, CONDULETAS, UNIONES, ACCESORIOS ETC)
1-EQUIPO
Descripción | Tipo | Tarifa /hora | Rendimiento | Costo Parcial
|  |  | 0.015 | 444.763
|  |  |  | SUB TOTAL | 444.763 |  |  | 250401.5454
2-MATERIALES EN LA OBRA
Descripción | Unidad | Cantidad | Valor Unit. | Costo Parcial
Tuberia emt de 1 1/4" | ml | 1 | 6659.6367 | 6659.6367
Unión emt 1 1/4" | und | 0.33 | 2508.52 | 827.8116
Entrada emt 1 1/4" | und | 0.1 | 2872.66 | 287.266
Curva emt 1 1/4" | und | 0.1 | 5258.61 | 525.861
Grapa doble ala 1 1/4" | und | 1 | 467.67 | 467.67
Chazo con tornillos | gl | 2 | 95.2 | 190.4
Cable 6 | ml | 4 | 4601.73 | 18406.92
Cable 10 | ml | 1 | 2011.1 | 2011.1
Borna terminal 6 | und | 0.05 | 866.32 | 43.316
Borna terminal 10 | und | 0.025 | 261.8 | 6.545
Caja 12 x 12 x 5 | und | 0.033 | 5644.17 | 186.2576
Cinta | gl | 0.02 | 1904 | 38.08
0
|  |  |  | SUB TOTAL | 29650.8639 |  |  |  | 16693436.3626
3-TRANSPORTES
Material | Vol. o peso | Distancia | M o T/Km | Tarifa | Costo Parcial
|  |  |  | 0.025 | 741.2716
[5 empty] | SUB TOTAL | 741.2716 |  |  |  | 417335.9091
4- MANO DE OBRA
Trabajador | Salario Hora | Prestaciones y Otros. | Salario total | Rendimiento | Costo Parcial
6100
[5 empty] | SUB TOTAL | 6100 |  |  |  |  | 3434300
COSTOS DIRECTOS | [5 empty] | 36936.8984 | [5 empty] | 20795473.8171
ADMINISTRACIÓN |  |  |  | 10% | 3693.6898 | [7 empty] | 2079547.3817
IMPREVISTOS |  |  |  | 2% | 738.738 | [8 empty] | 415909.4763
UTILIDAD |  |  |  | 5% | 1846.8449 | [9 empty] | 1039773.6909
IVA SOBRE LA URILIDAD |  |  |  | 0% | 0 | [10 empty] | 0
VALOR TOTAL PRECIO UNITARIO |  |  |  |  | 43216.1712
ANÁLISIS DE PRECIOS UNITARIOS
CYMEL MAYORISTA
| 6.9 |  | ML | 467 |  |  | 467
ACOM.E.COBRE 3F (3#2 + 1#2 + 1#8) TUBO EMT 1 1/2" (INCLUYE SOPORTES, ANCLAJES, MARQUILLAS, CONDULETAS, UNIONES, ACCESORIOS ETC)
1-EQUIPO
Descripción | Tipo | Tarifa /hora | Rendimiento | Costo Parcial
|  |  | 0.015 | 872.3944
|  |  |  | SUB TOTAL | 872.3944 |  |  | 407408.1832
2-MATERIALES EN LA OBRA
Descripción | Unidad | Cantidad | Valor Unit. | Costo Parcial
Tuberia emt de 1 1/2" | ml | 1 | 7878.5933 | 7878.5933
Unión emt 1 1/2" | und | 0.33 | 3289.16 | 1085.4228
Entrada emt 1 1/2" | und | 0.1 | 3035.69 | 303.569
Curva emt 1 1/2" | und | 0.1 | 6365.31 | 636.531
Grapa doble ala 1 1/2" | und | 1 | 624.75 | 624.75
Chazo con tornillos | gl | 2 | 95.2 | 190.4
Cable 2 | ml | 4 | 11012.26 | 44049.04
Cable 8 | ml | 1 | 2980.95 | 2980.95
Borna terminal 2 | und | 0.09 | 1643.39 | 147.9051
Borna terminal 8 | und | 0.045 | 847.28 | 38.1276
Caja 12 x 12 x 5 | und | 0.033 | 5644.17 | 186.2576
Cinta | gl | 0.02 | 1904 | 38.08
0
|  |  |  | SUB TOTAL | 58159.6264 |  |  |  | 27160545.549
3-TRANSPORTES
Material | Vol. o peso | Distancia | M o T/Km | Tarifa | Costo Parcial
|  |  |  | 0.025 | 1453.9907
[5 empty] | SUB TOTAL | 1453.9907 |  |  |  | 679013.6387
4- MANO DE OBRA
Trabajador | Salario Hora | Prestaciones y Otros. | Salario total | Rendimiento | Costo Parcial
7400
[5 empty] | SUB TOTAL | 7400 |  |  |  |  | 3455800
COSTOS DIRECTOS | [5 empty] | 67886.0115 | [5 empty] | 31702767.371
ADMINISTRACIÓN |  |  |  | 10% | 6788.6012 | [7 empty] | 3170276.7371
IMPREVISTOS |  |  |  | 2% | 1357.7202 | [8 empty] | 634055.3474
UTILIDAD |  |  |  | 5% | 3394.3006 | [9 empty] | 1585138.3685
IVA SOBRE LA URILIDAD |  |  |  | 0% | 0 | [10 empty] | 0
VALOR TOTAL PRECIO UNITARIO |  |  |  |  | 79426.6335
ANÁLISIS DE PRECIOS UNITARIOS
CYMEL MAYORISTA
| 6.1 |  | ML | 146 |  |  | 146
ACOM.E.COBRE 3F (3#1/0 + 1#1/0 + 1#8) TUBO EMT 2" (INCLUYE SOPORTES, ANCLAJES, MARQUILLAS, CONDULETAS, UNIONES, ACCESORIOS ETC)
1-EQUIPO
Descripción | Tipo | Tarifa /hora | Rendimiento | Costo Parcial
|  |  | 0.015 | 1357.9652
|  |  |  | SUB TOTAL | 1357.9652 |  |  | 198262.9119
2-MATERIALES EN LA OBRA
Descripción | Unidad | Cantidad | Valor Unit. | Costo Parcial
Tuberia emt de 2" | ml | 1 | 11305 | 11305
Unión emt 2" | und | 0.33 | 4226.88 | 1394.8704
Entrada emt 2" | und | 0.1 | 4974.2 | 497.42
Curva emt 2" | und | 0.1 | 9409.33 | 940.933
Grapa doble ala 2" | und | 1 | 869.89 | 869.89
Chazo con tornillos | gl | 2 | 95.2 | 190.4
Cable 1/0 | ml | 4 | 17992.8 | 71971.2
Cable 8 | ml | 1 | 2980.95 | 2980.95
Borna terminal 1/0 | und | 0.055 | 2451.4 | 134.827
Borna terminal 8 | und | 0.025 | 847.28 | 21.182
Caja 12 x 12 x 5 | und | 0.033 | 5644.17 | 186.2576
Cinta | gl | 0.02 | 1904 | 38.08
0
|  |  |  | SUB TOTAL | 90531.01 |  |  |  | 13217527.4615
3-TRANSPORTES
Material | Vol. o peso | Distancia | M o T/Km | Tarifa | Costo Parcial
|  |  |  | 0.025 | 2263.2753
[5 empty] | SUB TOTAL | 2263.2753 |  |  |  | 330438.1865
4- MANO DE OBRA
Trabajador | Salario Hora | Prestaciones y Otros. | Salario total | Rendimiento | Costo Parcial
8600
[5 empty] | SUB TOTAL | 8600 |  |  |  |  | 1255600
COSTOS DIRECTOS | [5 empty] | 102752.2504 | [5 empty] | 15001828.5599
ADMINISTRACIÓN |  |  |  | 10% | 10275.225 | [7 empty] | 1500182.856
IMPREVISTOS |  |  |  | 2% | 2055.045 | [8 empty] | 300036.5712
UTILIDAD |  |  |  | 5% | 5137.6125 | [9 empty] | 750091.428
IVA SOBRE LA URILIDAD |  |  |  | 0% | 0 | [10 empty] | 0
VALOR TOTAL PRECIO UNITARIO |  |  |  |  | 120220.133
ANÁLISIS DE PRECIOS UNITARIOS
CYMEL MAYORISTA
| 6.11 |  | ML | 15 |  |  | 15
ACOM.E.COBRE 3F (3#400 + 1#2/0 + 1#4) TUBO EMT 4" (INCLUYE SOPORTES, ANCLAJES, MARQUILLAS, CONDULETAS, UNIONES, ACCESORIOS ETC)
1-EQUIPO
Descripción | Tipo | Tarifa /hora | Rendimiento | Costo Parcial
|  |  | 0.015 | 4352.6743
|  |  |  | SUB TOTAL | 4352.6743 |  |  | 65290.1146
2-MATERIALES EN LA OBRA
Descripción | Unidad | Cantidad | Valor Unit. | Costo Parcial
Tuberia emt de 4" | ml | 1 | 33320 | 33320
Unión emt 4" | und | 0.33 | 14042 | 4633.86
Entrada emt 4" | und | 0.1 | 12408.13 | 1240.813
Curva emt 4" | und | 0.1 | 81515 | 8151.5
Grapa doble ala 4" | und | 1 | 2889.32 | 2889.32
Chazo con tornillos | gl | 2 | 95.2 | 190.4
Cable 400 | ml | 3 | 68408.34 | 205225.02
Cable 2/0 | ml | 1 | 22486.24 | 22486.24
Cable 4 | ml | 1 | 7100.73 | 7100.73
Borna terminal 400 | und | 0.4 | 10275.65 | 4110.26
Borna terminal 2/0 | und | 0.2 | 2904.79 | 580.958
Borna terminal 4 | und | 0.2 | 1055.53 | 211.106
Caja 12 x 12 x 5 | und | 0 | 5644.17 | 0
Cinta | gl | 0.02 | 1904 | 38.08
0
|  |  |  | SUB TOTAL | 290178.287 |  |  |  | 4352674.305
3-TRANSPORTES
Material | Vol. o peso | Distancia | M o T/Km | Tarifa | Costo Parcial
|  |  |  | 0.025 | 7254.4572
[5 empty] | SUB TOTAL | 7254.4572 |  |  |  | 108816.8576
4- MANO DE OBRA
Trabajador | Salario Hora | Prestaciones y Otros. | Salario total | Rendimiento | Costo Parcial
15600
[5 empty] | SUB TOTAL | 15600 |  |  |  |  | 234000
COSTOS DIRECTOS | [5 empty] | 317385.4185 | [5 empty] | 4760781.2772
ADMINISTRACIÓN |  |  |  | 10% | 31738.5418 | [7 empty] | 476078.1277
IMPREVISTOS |  |  |  | 2% | 6347.7084 | [8 empty] | 95215.6255
UTILIDAD |  |  |  | 5% | 15869.2709 | [9 empty] | 238039.0639
IVA SOBRE LA URILIDAD |  |  |  | 0% | 0 | [10 empty] | 0
VALOR TOTAL PRECIO UNITARIO |  |  |  |  | 371340.9396
ANÁLISIS DE PRECIOS UNITARIOS
CYMEL MAYORISTA
| 6.12 |  | ML | 16 |  |  | 16
ACOM.E.COBRE 3F (3#1/0 + 1#1/0 + 1#6) TUBO IMC 2" (INCLUYE SOPORTES, ANCLAJES, MARQUILLAS, CONDULETAS, UNIONES, ACCESORIOS ETC)
1-EQUIPO
Descripción | Tipo | Tarifa /hora | Rendimiento | Costo Parcial
|  |  | 0.015 | 1572.3405
|  |  |  | SUB TOTAL | 1572.3405 |  |  | 25157.4473
2-MATERIALES EN LA OBRA
Descripción | Unidad | Cantidad | Valor Unit. | Costo Parcial
Tuberia imc de 2" | ml | 1 | 22610 | 22610
Unión imc 2" | und | 0.1 | 4844.49 | 484.449
Entrada imc 2" | und | 0.1 | 4998 | 499.8
Curva imc 2" | und | 0.1 | 22015 | 2201.5
Grapa doble ala 2" | und | 1 | 869.89 | 869.89
Chazo con tornillos | gl | 2 | 95.2 | 190.4
Cable 1/0 | ml | 4 | 17992.8 | 71971.2
Cable 6 | ml | 1 | 4601.73 | 4601.73
Borna terminal 1/0 | und | 0.5 | 2451.4 | 1225.7
Borna terminal 6 | und | 0.15 | 866.32 | 129.948
Caja 12 x 12 x 5 | und | 0 | 5644.17 | 0
Cinta | gl | 0.02 | 1904 | 38.08
0
|  |  |  | SUB TOTAL | 104822.697 |  |  |  | 1677163.152
3-TRANSPORTES
Material | Vol. o peso | Distancia | M o T/Km | Tarifa | Costo Parcial
|  |  |  | 0.025 | 2620.5674
[5 empty] | SUB TOTAL | 2620.5674 |  |  |  | 41929.0788
4- MANO DE OBRA
Trabajador | Salario Hora | Prestaciones y Otros. | Salario total | Rendimiento | Costo Parcial
9000
[5 empty] | SUB TOTAL | 9000 |  |  |  |  | 144000
COSTOS DIRECTOS | [5 empty] | 118015.6049 | [5 empty] | 1888249.6781
ADMINISTRACIÓN |  |  |  | 10% | 11801.5605 | [7 empty] | 188824.9678
IMPREVISTOS |  |  |  | 2% | 2360.3121 | [8 empty] | 37764.9936
UTILIDAD |  |  |  | 5% | 5900.7802 | [9 empty] | 94412.4839
IVA SOBRE LA URILIDAD |  |  |  | 0% | 0 | [10 empty] | 0
VALOR TOTAL PRECIO UNITARIO |  |  |  |  | 138078.2577
ANÁLISIS DE PRECIOS UNITARIOS
CYMEL MAYORISTA
| 6.13 |  | ML | 31 |  |  | 31
ACOM.E.COBRE 3F (3#3/0 + 1#3/0 + 1#6) TUBO IMC 3" (INCLUYE SOPORTES, ANCLAJES, MARQUILLAS, CONDULETAS, UNIONES, ACCESORIOS ETC)
1-EQUIPO
Descripción | Tipo | Tarifa /hora | Rendimiento | Costo Parcial
|  |  | 0.015 | 2856.3905
|  |  |  | SUB TOTAL | 2856.3905 |  |  | 88548.1067
2-MATERIALES EN LA OBRA
Descripción | Unidad | Cantidad | Valor Unit. | Costo Parcial
Tuberia imc de 3" | ml | 1 | 55930 | 55930
Unión imc 3" | und | 0.1 | 14310.94 | 1431.094
Entrada imc 3" | und | 0.1 | 10591 | 1059.1
Curva imc 3" | und | 0.1 | 82110 | 8211
Grapa doble ala 3" | und | 1 | 1666 | 1666
Chazo con tornillos | gl | 2 | 95.2 | 190.4
Cable 3/0 | ml | 4 | 29024.1 | 116096.4
Cable 6 | ml | 1 | 4601.73 | 4601.73
Borna terminal 3/0 | und | 0.3 | 3184.44 | 955.332
Borna terminal 6 | und | 0.07 | 866.32 | 60.6424
Caja 12 x 12 x 5 | und | 0.033 | 5644.17 | 186.2576
Cinta | gl | 0.02 | 1904 | 38.08
0
|  |  |  | SUB TOTAL | 190426.036 |  |  |  | 5903207.1163
3-TRANSPORTES
Material | Vol. o peso | Distancia | M o T/Km | Tarifa | Costo Parcial
|  |  |  | 0.025 | 4760.6509
[5 empty] | SUB TOTAL | 4760.6509 |  |  |  | 147580.1779
4- MANO DE OBRA
Trabajador | Salario Hora | Prestaciones y Otros. | Salario total | Rendimiento | Costo Parcial
11500
[5 empty] | SUB TOTAL | 11500 |  |  |  |  | 356500
COSTOS DIRECTOS | [5 empty] | 209543.0775 | [5 empty] | 6495835.401
ADMINISTRACIÓN |  |  |  | 10% | 20954.3077 | [7 empty] | 649583.5401
IMPREVISTOS |  |  |  | 2% | 4190.8615 | [8 empty] | 129916.708
UTILIDAD |  |  |  | 5% | 10477.1539 | [9 empty] | 324791.77
IVA SOBRE LA URILIDAD |  |  |  | 0% | 0 | [10 empty] | 0
VALOR TOTAL PRECIO UNITARIO |  |  |  |  | 245165.4006
ANÁLISIS DE PRECIOS UNITARIOS
CYMEL MAYORISTA
| 6.14 |  | ML | 50 |  |  | 50
ACOM.E.COBRE 3F (3#2/0 + 1#2/0 + 1#6) TUBO IMC 3" (INCLUYE SOPORTES, ANCLAJES, MARQUILLAS, CONDULETAS, UNIONES, ACCESORIOS ETC)
1-EQUIPO
Descripción | Tipo | Tarifa /hora | Rendimiento | Costo Parcial
|  |  | 0.015 | 2456.5006
|  |  |  | SUB TOTAL | 2456.5006 |  |  | 122825.028
2-MATERIALES EN LA OBRA
Descripción | Unidad | Cantidad | Valor Unit. | Costo Parcial
Tuberia imc de 3" | ml | 1 | 55930 | 55930
Unión imc 3" | und | 0.1 | 14310.94 | 1431.094
Entrada imc 3" | und | 0.1 | 10591 | 1059.1
Curva imc 3" | und | 0.1 | 82110 | 8211
Grapa doble ala 3" | und | 1 | 1666 | 1666
Chazo con tornillos | gl | 2 | 95.2 | 190.4
Cable 2/0 | ml | 4 | 22486.24 | 89944.96
Cable 6 | ml | 1 | 4601.73 | 4601.73
Borna terminal 2/0 | und | 0.16 | 2904.79 | 464.7664
Borna terminal 6 | und | 0.05 | 866.32 | 43.316
Caja 12 x 12 x 5 | und | 0.033 | 5644.17 | 186.2576
Cinta | gl | 0.02 | 1904 | 38.08
0
|  |  |  | SUB TOTAL | 163766.704 |  |  |  | 8188335.2005
3-TRANSPORTES
Material | Vol. o peso | Distancia | M o T/Km | Tarifa | Costo Parcial
|  |  |  | 0.025 | 4094.1676
[5 empty] | SUB TOTAL | 4094.1676 |  |  |  | 204708.38
4- MANO DE OBRA
Trabajador | Salario Hora | Prestaciones y Otros. | Salario total | Rendimiento | Costo Parcial
10300
[5 empty] | SUB TOTAL | 10300 |  |  |  |  | 515000
COSTOS DIRECTOS | [5 empty] | 180617.3722 | [5 empty] | 9030868.6085
ADMINISTRACIÓN |  |  |  | 10% | 18061.7372 | [7 empty] | 903086.8609
IMPREVISTOS |  |  |  | 2% | 3612.3474 | [8 empty] | 180617.3722
UTILIDAD |  |  |  | 5% | 9030.8686 | [9 empty] | 451543.4304
IVA SOBRE LA URILIDAD |  |  |  | 0% | 0 | [10 empty] | 0
VALOR TOTAL PRECIO UNITARIO |  |  |  |  | 211322.3254
ANÁLISIS DE PRECIOS UNITARIOS
CYMEL MAYORISTA
| 6.15 |  | ML | 44 |  |  | 44
ACOM.E.COBRE 3F (3#4/0 + 1#4/0 + 1#4) TUBO IMC 3" (INCLUYE SOPORTES, ANCLAJES, MARQUILLAS, CONDULETAS, UNIONES, ACCESORIOS ETC)
1-EQUIPO
Descripción | Tipo | Tarifa /hora | Rendimiento | Costo Parcial
|  |  | 0.015 | 3265.241
|  |  |  | SUB TOTAL | 3265.241 |  |  | 143670.6058
2-MATERIALES EN LA OBRA
Descripción | Unidad | Cantidad | Valor Unit. | Costo Parcial
Tuberia imc de 3" | ml | 1 | 55930 | 55930
Unión imc 3" | und | 0.1 | 14310.94 | 1431.094
Entrada imc 3" | und | 0.1 | 10591 | 1059.1
Curva imc 3" | und | 0.1 | 82110 | 8211
Grapa doble ala 3" | und | 1 | 1666 | 1666
Chazo con tornillos | gl | 2 | 95.2 | 190.4
Cable 4/0 | ml | 4 | 35235.9 | 140943.6
Cable 4 | ml | 1 | 7100.73 | 7100.73
Borna terminal 4/0 | und | 0.2 | 4368.49 | 873.698
Borna terminal 4 | und | 0.05 | 1055.53 | 52.7765
Caja 12 x 12 x 5 | und | 0.033 | 5644.17 | 186.2576
Cinta | gl | 0.02 | 1904 | 38.08
0
|  |  |  | SUB TOTAL | 217682.7361 |  |  |  | 9578040.3888
3-TRANSPORTES
Material | Vol. o peso | Distancia | M o T/Km | Tarifa | Costo Parcial
|  |  |  | 0.025 | 5442.0684
[5 empty] | SUB TOTAL | 5442.0684 |  |  |  | 239451.0097
4- MANO DE OBRA
Trabajador | Salario Hora | Prestaciones y Otros. | Salario total | Rendimiento | Costo Parcial
11700
[5 empty] | SUB TOTAL | 11700 |  |  |  |  | 514800
COSTOS DIRECTOS | [5 empty] | 238090.0456 | [5 empty] | 10475962.0044
ADMINISTRACIÓN |  |  |  | 10% | 23809.0046 | [7 empty] | 1047596.2004
IMPREVISTOS |  |  |  | 2% | 4761.8009 | [8 empty] | 209519.2401
UTILIDAD |  |  |  | 5% | 11904.5023 | [9 empty] | 523798.1002
IVA SOBRE LA URILIDAD |  |  |  | 0% | 0 | [10 empty] | 0
VALOR TOTAL PRECIO UNITARIO |  |  |  |  | 278565.3533
ANÁLISIS DE PRECIOS UNITARIOS
CYMEL MAYORISTA
| 6.16 |  | ML | 43 |  |  | 43
ACOM.E.COBRE 3F (3#250 + 1#250 + 1#4) TUBO IMC 3" (INCLUYE SOPORTES, ANCLAJES, MARQUILLAS, CONDULETAS, UNIONES, ACCESORIOS ETC)
1-EQUIPO
Descripción | Tipo | Tarifa /hora | Rendimiento | Costo Parcial
|  |  | 0.015 | 3707.0821
|  |  |  | SUB TOTAL | 3707.0821 |  |  | 159404.5299
2-MATERIALES EN LA OBRA
Descripción | Unidad | Cantidad | Valor Unit. | Costo Parcial
Tuberia imc de 3" | ml | 1 | 55930 | 55930
Unión imc 3" | und | 0.1 | 14310.94 | 1431.094
Entrada imc 3" | und | 0.1 | 10591 | 1059.1
Curva imc 3" | und | 0.1 | 82110 | 8211
Grapa doble ala 3" | und | 1 | 1666 | 1666
Chazo con tornillos | gl | 2 | 95.2 | 190.4
Cable 250 | ml | 4 | 42540.12 | 170160.48
Cable 4 | ml | 1 | 7100.73 | 7100.73
Borna terminal 250 | und | 0.2 | 5564.44 | 1112.888
Borna terminal 4 | und | 0.05 | 1055.53 | 52.7765
Caja 12 x 12 x 5 | und | 0.033 | 5644.17 | 186.2576
Cinta | gl | 0.02 | 1904 | 38.08
0
|  |  |  | SUB TOTAL | 247138.8061 |  |  |  | 10626968.6627
3-TRANSPORTES
Material | Vol. o peso | Distancia | M o T/Km | Tarifa | Costo Parcial
|  |  |  | 0.025 | 6178.4702
[5 empty] | SUB TOTAL | 6178.4702 |  |  |  | 265674.2166
4- MANO DE OBRA
Trabajador | Salario Hora | Prestaciones y Otros. | Salario total | Rendimiento | Costo Parcial
14100
[5 empty] | SUB TOTAL | 14100 |  |  |  |  | 606300
COSTOS DIRECTOS | [5 empty] | 271124.3584 | [5 empty] | 11658347.4092
ADMINISTRACIÓN |  |  |  | 10% | 27112.4358 | [7 empty] | 1165834.7409
IMPREVISTOS |  |  |  | 2% | 5422.4872 | [8 empty] | 233166.9482
UTILIDAD |  |  |  | 5% | 13556.2179 | [9 empty] | 582917.3705
IVA SOBRE LA URILIDAD |  |  |  | 0% | 0 | [10 empty] | 0
VALOR TOTAL PRECIO UNITARIO |  |  |  |  | 317215.4993
ANÁLISIS DE PRECIOS UNITARIOS
CYMEL MAYORISTA
|  |  | ML | 20 |  |  | 20
ACOM.E.COBRE 3F (3#2/0 + 1#2/0 + 1#8) TUBO EMT 2" (INCLUYE SOPORTES, ANCLAJES, MARQUILLAS, CONDULETAS, UNIONES, ACCESORIOS ETC)
1-EQUIPO
Descripción | Tipo | Tarifa /hora | Rendimiento | Costo Parcial
|  |  | 0.015 | 2684.4952
|  |  |  | SUB TOTAL | 2684.4952 |  |  | 53689.9038
2-MATERIALES EN LA OBRA
Descripción | Unidad | Cantidad | Valor Unit. | Costo Parcial
Tuberia imc de 3" | ml | 1 | 55930 | 55930
Unión imc 3" | und | 0.33 | 14310.94 | 4722.6102
Entrada imc 3" | und | 0.33 | 10591 | 3495.03
Curva imc 3" | und | 0.21849 | 82110 | 17940.0693
Grapa doble ala 3" | und | 1 | 1666 | 1666
Chazo con tornillos | gl | 2 | 95.2 | 190.4
Cable 2/0 | ml | 4 | 22486.24 | 89944.96
Cable 8 | ml | 1 | 2980.95 | 2980.95
Borna terminal 2/0 | und | 0.3 | 2904.79 | 871.437
Borna terminal 6 | und | 0.1 | 866.32 | 86.632
Caja 12 x 12 x 5 | und | 0.033 | 5644.17 | 186.2576
Cinta | gl | 0.5 | 1904 | 952
0
|  |  |  | SUB TOTAL | 178966.3462 |  |  |  | 3579326.9231
3-TRANSPORTES
Material | Vol. o peso | Distancia | M o T/Km | Tarifa | Costo Parcial
|  |  |  | 0.025 | 4474.1587
[5 empty] | SUB TOTAL | 4474.1587 |  |  |  | 89483.1731
4- MANO DE OBRA
Trabajador | Salario Hora | Prestaciones y Otros. | Salario total | Rendimiento | Costo Parcial
12500
[5 empty] | SUB TOTAL | 12500 |  |  |  |  | 250000
COSTOS DIRECTOS | [5 empty] | 198625 | [5 empty] | 3972500
ADMINISTRACIÓN |  |  |  | 10% | 19862.5 | [7 empty] | 397250
IMPREVISTOS |  |  |  | 2% | 3972.5 | [8 empty] | 79450
UTILIDAD |  |  |  | 5% | 9931.25 | [9 empty] | 198625
IVA SOBRE LA URILIDAD |  |  |  | 0% | 0 | [10 empty] | 0
VALOR TOTAL PRECIO UNITARIO |  |  |  |  | 232391.25
ANÁLISIS DE PRECIOS UNITARIOS
CYMEL MAYORISTA
| 7.1 |  | UND | 61 |  |  | 61
TABLERO DE DISTRIBUCION DE 12 CTOS TRIFASICO CON ESPACIO PARA TOTALIZADOR, (INCLUYE TOTALIZADOR, ANCLAJES, SOPORTES, MARQUILLAS, ETC)
1-EQUIPO
Descripción | Tipo | Tarifa /hora | Rendimiento | Costo Parcial
|  |  | 0.015 | 3266.55
|  |  |  | SUB TOTAL | 3266.55 |  |  | 199259.55
2-MATERIALES EN LA OBRA
Descripción | Unidad | Cantidad | Valor Unit. | Costo Parcial
TABLERO DE DISTRIBUCION DE 12 CTOS TRIFASICO CON ESPACIO PARA TOTALIZADOR | und | 1 | 217770 | 217770
0
0
0
0
0
0
0
0
0
0
|  |  |  | SUB TOTAL | 217770 |  |  |  | 13283970
3-TRANSPORTES
Material | Vol. o peso | Distancia | M o T/Km | Tarifa | Costo Parcial
|  |  |  | 0.025 | 5444.25
[5 empty] | SUB TOTAL | 5444.25 |  |  |  | 332099.25
4- MANO DE OBRA
Trabajador | Salario Hora | Prestaciones y Otros. | Salario total | Rendimiento | Costo Parcial
15000
[5 empty] | SUB TOTAL | 15000 |  |  |  |  | 915000
COSTOS DIRECTOS | [5 empty] | 241480.8 | [5 empty] | 14730328.8
ADMINISTRACIÓN |  |  |  | 10% | 24148.08 | [7 empty] | 1473032.88
IMPREVISTOS |  |  |  | 2% | 4829.616 | [8 empty] | 294606.576
UTILIDAD |  |  |  | 5% | 12074.04 | [9 empty] | 736516.44
IVA SOBRE LA URILIDAD |  |  |  | 0% | 0 | [10 empty] | 0
VALOR TOTAL PRECIO UNITARIO |  |  |  |  | 282532.536
ANÁLISIS DE PRECIOS UNITARIOS
CYMEL MAYORISTA
| 7.2 |  | UND | 105 |  |  | 105
TABLERO DE DISTRIBUCION DE 12 CTOS BIFASICO (INCLUYE ANCLAJES, SOPORTES, MARQUILLAS, ETC)
1-EQUIPO
Descripción | Tipo | Tarifa /hora | Rendimiento | Costo Parcial
|  |  | 0.015 | 1278.06
|  |  |  | SUB TOTAL | 1278.06 |  |  | 134196.3
2-MATERIALES EN LA OBRA
Descripción | Unidad | Cantidad | Valor Unit. | Costo Parcial
TABLERO DE DISTRIBUCION DE 12 CTOS BIFASICO | und | 1 | 85204 | 85204
0
0
0
0
0
0
0
0
0
0
|  |  |  | SUB TOTAL | 85204 |  |  |  | 8946420
3-TRANSPORTES
Material | Vol. o peso | Distancia | M o T/Km | Tarifa | Costo Parcial
|  |  |  | 0.025 | 2130.1
[5 empty] | SUB TOTAL | 2130.1 |  |  |  | 223660.5
4- MANO DE OBRA
Trabajador | Salario Hora | Prestaciones y Otros. | Salario total | Rendimiento | Costo Parcial
15000
[5 empty] | SUB TOTAL | 15000 |  |  |  |  | 1575000
COSTOS DIRECTOS | [5 empty] | 103612.16 | [5 empty] | 10879276.8
ADMINISTRACIÓN |  |  |  | 10% | 10361.216 | [7 empty] | 1087927.68
IMPREVISTOS |  |  |  | 2% | 2072.2432 | [8 empty] | 217585.536
UTILIDAD |  |  |  | 5% | 5180.608 | [9 empty] | 543963.84
IVA SOBRE LA URILIDAD |  |  |  | 0% | 0 | [10 empty] | 0
VALOR TOTAL PRECIO UNITARIO |  |  |  |  | 121226.2272
ANÁLISIS DE PRECIOS UNITARIOS
CYMEL MAYORISTA
| 8.1 |  | ML | 969 |  |  | 969
DUCTO TIPO MALLA DE 20cm Y ACCESORIOS (INCLUYE SOPORTE TIPO MENSULA, SIPORTE CULUMPIO, ANCLAJES, MARQUILLAS, CURVAS, TEE, REDUCCIONES, ETC)
1-EQUIPO
Descripción | Tipo | Tarifa /hora | Rendimiento | Costo Parcial
|  |  | 0.015 | 440.0898
|  |  |  | SUB TOTAL | 440.0898 |  |  | 426447.0608
2-MATERIALES EN LA OBRA
Descripción | Unidad | Cantidad | Valor Unit. | Costo Parcial
Bandeja tipo malla de 20cm | ml | 1 | 14333.55 | 14333.55
soportes AS | gl | 1.33 | 2191.98 | 2915.3334
varilla roscada 3/8" | ml | 0.95 | 2499 | 2374.05
RL 3/8" | und | 1.33 | 595 | 791.35
GRAPA TIERRA P/BANDEJA MALLA | UND | 0 | 8925 | 0
unión autoclick | und | 0.7 | 4641 | 3248.7
division para bandeja portacables | und | 0.5 | 9143.5633 | 4571.7817
Union separacables | und | 0.35 | 3155.88 | 1104.558
0
0
0
|  |  |  | SUB TOTAL | 29339.3231 |  |  |  | 28429804.0516
3-TRANSPORTES
Material | Vol. o peso | Distancia | M o T/Km | Tarifa | Costo Parcial
|  |  |  | 0.025 | 733.4831
[5 empty] | SUB TOTAL | 733.4831 |  |  |  | 710745.1013
4- MANO DE OBRA
Trabajador | Salario Hora | Prestaciones y Otros. | Salario total | Rendimiento | Costo Parcial
6500
[5 empty] | SUB TOTAL | 6500 |  |  |  |  | 6298500
COSTOS DIRECTOS | [5 empty] | 37012.896 | [5 empty] | 35865496.2137
ADMINISTRACIÓN |  |  |  | 10% | 3701.2896 | [7 empty] | 3586549.6214
IMPREVISTOS |  |  |  | 2% | 740.2579 | [8 empty] | 717309.9243
UTILIDAD |  |  |  | 5% | 1850.6448 | [9 empty] | 1793274.8107
IVA SOBRE LA URILIDAD |  |  |  | 0% | 0 | [10 empty] | 0
VALOR TOTAL PRECIO UNITARIO |  |  |  |  | 43305.0883
ANÁLISIS DE PRECIOS UNITARIOS
CYMEL MAYORISTA
| 8.2 |  | ML | 969 |  |  | 969
DUCTO TIPO MALLA DE 30cm Y ACCESORIOS (INCLUYE SOPORTE TIPO MENSULA, SIPORTE CULUMPIO, ANCLAJES, MARQUILLAS, CURVAS, TEE, REDUCCIONES, ETC)
1-EQUIPO
Descripción | Tipo | Tarifa /hora | Rendimiento | Costo Parcial
|  |  | 0.015 | 527.0848
|  |  |  | SUB TOTAL | 527.0848 |  |  | 510745.1673
2-MATERIALES EN LA OBRA
Descripción | Unidad | Cantidad | Valor Unit. | Costo Parcial
Bandeja tipo malla de 30cm | ml | 1 | 20133.2133 | 20133.2133
soportes AS | gl | 1.33 | 2191.98 | 2915.3334
varilla roscada 3/8" | und | 0.95 | 2499 | 2374.05
RL 3/8" | und | 1.33 | 595 | 791.35
GRAPA TIERRA P/BANDEJA MALLA | UND | 0 | 8925 | 0
unión autoclick | und | 0.7 | 4641 | 3248.7
division para bandeja portacables | und | 0.5 | 9143.5633 | 4571.7817
Union separacables | und | 0.35 | 3155.88 | 1104.558
0
0
0
|  |  |  | SUB TOTAL | 35138.9864 |  |  |  | 34049677.8216
3-TRANSPORTES
Material | Vol. o peso | Distancia | M o T/Km | Tarifa | Costo Parcial
|  |  |  | 0.025 | 878.4747
[5 empty] | SUB TOTAL | 878.4747 |  |  |  | 851241.9455
4- MANO DE OBRA
Trabajador | Salario Hora | Prestaciones y Otros. | Salario total | Rendimiento | Costo Parcial
6500
[5 empty] | SUB TOTAL | 6500 |  |  |  |  | 6298500
COSTOS DIRECTOS | [5 empty] | 43044.5459 | [5 empty] | 41710164.9345
ADMINISTRACIÓN |  |  |  | 10% | 4304.4546 | [7 empty] | 4171016.4934
IMPREVISTOS |  |  |  | 2% | 860.8909 | [8 empty] | 834203.2987
UTILIDAD |  |  |  | 5% | 2152.2273 | [9 empty] | 2085508.2467
IVA SOBRE LA URILIDAD |  |  |  | 0% | 0 | [10 empty] | 0
VALOR TOTAL PRECIO UNITARIO |  |  |  |  | 50362.1187
ANÁLISIS DE PRECIOS UNITARIOS
CYMEL MAYORISTA
| 8.3 |  | ML | 1950 |  |  | 1950
CABLE DE COBRE DESNUDO # 4 CON CONECTOR BF A DUCTO
1-EQUIPO
Descripción | Tipo | Tarifa /hora | Rendimiento | Costo Parcial
|  |  | 0.015 | 166.8082
|  |  |  | SUB TOTAL | 166.8082 |  |  | 325276.0875
2-MATERIALES EN LA OBRA
Descripción | Unidad | Cantidad | Valor Unit. | Costo Parcial
CABLE DE COBRE DESNUDO # 4 | ml | 1 | 5765.55 | 5765.55
GRAPA TIERRA P/BANDEJA MALLA | UND | 0.6 | 8925 | 5355
0
0
0
0
0
0
0
0
0
|  |  |  | SUB TOTAL | 11120.55 |  |  |  | 21685072.5
3-TRANSPORTES
Material | Vol. o peso | Distancia | M o T/Km | Tarifa | Costo Parcial
|  |  |  | 0.025 | 278.0138
[5 empty] | SUB TOTAL | 278.0138 |  |  |  | 542126.8125
4- MANO DE OBRA
Trabajador | Salario Hora | Prestaciones y Otros. | Salario total | Rendimiento | Costo Parcial
1200
[5 empty] | SUB TOTAL | 1200 |  |  |  |  | 2340000
COSTOS DIRECTOS | [5 empty] | 12765.372 | [5 empty] | 24892475.4
ADMINISTRACIÓN |  |  |  | 10% | 1276.5372 | [7 empty] | 2489247.54
IMPREVISTOS |  |  |  | 2% | 255.3074 | [8 empty] | 497849.508
UTILIDAD |  |  |  | 5% | 638.2686 | [9 empty] | 1244623.77
IVA SOBRE LA URILIDAD |  |  |  | 0% | 0 | [10 empty] | 0
VALOR TOTAL PRECIO UNITARIO |  |  |  |  | 14935.4852
ANÁLISIS DE PRECIOS UNITARIOS
CYMEL MAYORISTA
| 9.1 |  | UND | 2 |  |  | 2
MALLA DE PUESTA TIERRA ( 6 VARILLA CU-CU 5/8 * 2.4 MTS-CONECTOR-CABLE) 10 X 6 MTS
1-EQUIPO
Descripción | Tipo | Tarifa /hora | Rendimiento | Costo Parcial
|  |  | 0.015 | 31817.982
|  |  |  | SUB TOTAL | 31817.982 |  |  | 63635.964
2-MATERIALES EN LA OBRA
Descripción | Unidad | Cantidad | Valor Unit. | Costo Parcial
VARILLAS COOPERWELD 2.4 MTS | und | 6 | 127234.8 | 763408.8
SOLDADURA EXOTERMICA 150 GRAMOS | UND | 17 | 17255 | 293335
HERRAJE 30X30 | UND | 2 | 38080 | 76160
CABLE 2/0 DESNUDO | ML | 50 | 19765.9 | 988295
0
0
0
0
0
0
0
|  |  |  | SUB TOTAL | 2121198.8 |  |  |  | 4242397.6
3-TRANSPORTES
Material | Vol. o peso | Distancia | M o T/Km | Tarifa | Costo Parcial
|  |  |  | 0.025 | 53029.97
[5 empty] | SUB TOTAL | 53029.97 |  |  |  | 106059.94
4- MANO DE OBRA
Trabajador | Salario Hora | Prestaciones y Otros. | Salario total | Rendimiento | Costo Parcial
850000
[5 empty] | SUB TOTAL | 850000 |  |  |  |  | 1700000
COSTOS DIRECTOS | [5 empty] | 3056046.752 | [5 empty] | 6112093.504
ADMINISTRACIÓN |  |  |  | 10% | 305604.6752 | [7 empty] | 611209.3504
IMPREVISTOS |  |  |  | 2% | 61120.935 | [8 empty] | 122241.8701
UTILIDAD |  |  |  | 5% | 152802.3376 | [9 empty] | 305604.6752
IVA SOBRE LA URILIDAD |  |  |  | 0% | 0 | [10 empty] | 0
VALOR TOTAL PRECIO UNITARIO |  |  |  |  | 3575574.6998
ANÁLISIS DE PRECIOS UNITARIOS
CYMEL MAYORISTA
| 9.2 |  | UND | 2 |  |  | 2
PARRILLA PARA SUBESTACIONES SUPERIORES VER DETALLE
1-EQUIPO
Descripción | Tipo | Tarifa /hora | Rendimiento | Costo Parcial
|  |  | 0.015 | 19859.91
|  |  |  | SUB TOTAL | 19859.91 |  |  | 39719.82
2-MATERIALES EN LA OBRA
Descripción | Unidad | Cantidad | Valor Unit. | Costo Parcial
CABLE 2/0 DESNUDO | ML | 60 | 19765.9 | 1185954
SOLDADURA EXOTERMICA 150 GRAMOS | UND | 8 | 17255 | 138040
0
0
0
0
0
0
0
0
0
|  |  |  | SUB TOTAL | 1323994 |  |  |  | 2647988
3-TRANSPORTES
Material | Vol. o peso | Distancia | M o T/Km | Tarifa | Costo Parcial
|  |  |  | 0.025 | 33099.85
[5 empty] | SUB TOTAL | 33099.85 |  |  |  | 66199.7
4- MANO DE OBRA
Trabajador | Salario Hora | Prestaciones y Otros. | Salario total | Rendimiento | Costo Parcial
250000
[5 empty] | SUB TOTAL | 250000 |  |  |  |  | 500000
COSTOS DIRECTOS | [5 empty] | 1626953.76 | [5 empty] | 3253907.52
ADMINISTRACIÓN |  |  |  | 10% | 162695.376 | [7 empty] | 325390.752
IMPREVISTOS |  |  |  | 2% | 32539.0752 | [8 empty] | 65078.1504
UTILIDAD |  |  |  | 5% | 81347.688 | [9 empty] | 162695.376
IVA SOBRE LA URILIDAD |  |  |  | 0% | 0 | [10 empty] | 0
VALOR TOTAL PRECIO UNITARIO |  |  |  |  | 1903535.8992
ANÁLISIS DE PRECIOS UNITARIOS
CYMEL MAYORISTA
| 9.3 |  | ML | 7 |  |  | 7
BARRA DE EQUIPOTENCIALIZACION (INCLUYE AISLADORES, PLATINA DE COBRE, TERMINALES DE OJO, CINTA, OTROS)
1-EQUIPO
Descripción | Tipo | Tarifa /hora | Rendimiento | Costo Parcial
|  |  | 0.015 | 8032.5
|  |  |  | SUB TOTAL | 8032.5 |  |  | 56227.5
2-MATERIALES EN LA OBRA
Descripción | Unidad | Cantidad | Valor Unit. | Costo Parcial
BARRA DE EQUIPOTENCIALIZACION | UND | 1 | 535500 | 535500
0
0
0
0
0
0
0
0
0
0
|  |  |  | SUB TOTAL | 535500 |  |  |  | 3748500
3-TRANSPORTES
Material | Vol. o peso | Distancia | M o T/Km | Tarifa | Costo Parcial
|  |  |  | 0.025 | 13387.5
[5 empty] | SUB TOTAL | 13387.5 |  |  |  | 93712.5
4- MANO DE OBRA
Trabajador | Salario Hora | Prestaciones y Otros. | Salario total | Rendimiento | Costo Parcial
15000
[5 empty] | SUB TOTAL | 15000 |  |  |  |  | 105000
COSTOS DIRECTOS | [5 empty] | 571920 | [5 empty] | 4003440
ADMINISTRACIÓN |  |  |  | 10% | 57192 | [7 empty] | 400344
IMPREVISTOS |  |  |  | 2% | 11438.4 | [8 empty] | 80068.8
UTILIDAD |  |  |  | 5% | 28596 | [9 empty] | 200172
IVA SOBRE LA URILIDAD |  |  |  | 0% | 0 | [10 empty] | 0
VALOR TOTAL PRECIO UNITARIO |  |  |  |  | 669146.4
ANÁLISIS DE PRECIOS UNITARIOS
CYMEL MAYORISTA
| 9.4 |  | ML | 68 |  |  | 68
CABLE DE COBRE DESNUDO 2/0 PARA EQUIPOTENCIALIZAR
1-EQUIPO
Descripción | Tipo | Tarifa /hora | Rendimiento | Costo Parcial
|  |  | 0.015 | 296.4885
|  |  |  | SUB TOTAL | 296.4885 |  |  | 20161.218
2-MATERIALES EN LA OBRA
Descripción | Unidad | Cantidad | Valor Unit. | Costo Parcial
CABLE DE COBRE DESNUDO 2/0 | ml | 1 | 19765.9 | 19765.9
0
0
0
0
0
0
0
0
0
0
|  |  |  | SUB TOTAL | 19765.9 |  |  |  | 1344081.2
3-TRANSPORTES
Material | Vol. o peso | Distancia | M o T/Km | Tarifa | Costo Parcial
|  |  |  | 0.025 | 494.1475
[5 empty] | SUB TOTAL | 494.1475 |  |  |  | 33602.03
4- MANO DE OBRA
Trabajador | Salario Hora | Prestaciones y Otros. | Salario total | Rendimiento | Costo Parcial
1700
[5 empty] | SUB TOTAL | 1700 |  |  |  |  | 115600
COSTOS DIRECTOS | [5 empty] | 22256.536 | [5 empty] | 1513444.448
ADMINISTRACIÓN |  |  |  | 10% | 2225.6536 | [7 empty] | 151344.4448
IMPREVISTOS |  |  |  | 2% | 445.1307 | [8 empty] | 30268.889
UTILIDAD |  |  |  | 5% | 1112.8268 | [9 empty] | 75672.2224
IVA SOBRE LA URILIDAD |  |  |  | 0% | 0 | [10 empty] | 0
VALOR TOTAL PRECIO UNITARIO |  |  |  |  | 26040.1471
ANÁLISIS DE PRECIOS UNITARIOS
CYMEL MAYORISTA
| 10.1 |  | ML | 795 |  |  | 795
ALAMBRON ALUMINIO ø8mm
1-EQUIPO
Descripción | Tipo | Tarifa /hora | Rendimiento | Costo Parcial
|  |  | 0.015 | 44.625
|  |  |  | SUB TOTAL | 44.625 |  |  | 35476.875
2-MATERIALES EN LA OBRA
Descripción | Unidad | Cantidad | Valor Unit. | Costo Parcial
ALAMBRON ALUMINIO ø8mm | ML | 1 | 2975 | 2975
0
0
0
0
0
0
0
0
0
0
|  |  |  | SUB TOTAL | 2975 |  |  |  | 2365125
3-TRANSPORTES
Material | Vol. o peso | Distancia | M o T/Km | Tarifa | Costo Parcial
|  |  |  | 0.025 | 74.375
[5 empty] | SUB TOTAL | 74.375 |  |  |  | 59128.125
4- MANO DE OBRA
Trabajador | Salario Hora | Prestaciones y Otros. | Salario total | Rendimiento | Costo Parcial
1700
[5 empty] | SUB TOTAL | 1700 |  |  |  |  | 1351500
COSTOS DIRECTOS | [5 empty] | 4794 | [5 empty] | 3811230
ADMINISTRACIÓN |  |  |  | 10% | 479.4 | [7 empty] | 381123
IMPREVISTOS |  |  |  | 2% | 95.88 | [8 empty] | 76224.6
UTILIDAD |  |  |  | 5% | 239.7 | [9 empty] | 190561.5
IVA SOBRE LA URILIDAD |  |  |  | 0% | 0 | [10 empty] | 0
VALOR TOTAL PRECIO UNITARIO |  |  |  |  | 5608.98
ANÁLISIS DE PRECIOS UNITARIOS
CYMEL MAYORISTA
| 10.2 |  | UNIDAD | 34 |  |  | 34
PUNTA CAPTORA ACERO GALVANIZADO ø5/8" x 1,5m CON BASE
1-EQUIPO
Descripción | Tipo | Tarifa /hora | Rendimiento | Costo Parcial
|  |  | 0.015 | 2648.94
|  |  |  | SUB TOTAL | 2648.94 |  |  | 90063.96
2-MATERIALES EN LA OBRA
Descripción | Unidad | Cantidad | Valor Unit. | Costo Parcial
PUNTA CAPTADORA ACERO GALVANIZADO ø5/8" x 1,5m CON BASE | UND | 1 | 176596 | 176596
0
0
0
0
0
0
0
0
0
0
|  |  |  | SUB TOTAL | 176596 |  |  |  | 6004264
3-TRANSPORTES
Material | Vol. o peso | Distancia | M o T/Km | Tarifa | Costo Parcial
|  |  |  | 0.025 | 4414.9
[5 empty] | SUB TOTAL | 4414.9 |  |  |  | 150106.6
4- MANO DE OBRA
Trabajador | Salario Hora | Prestaciones y Otros. | Salario total | Rendimiento | Costo Parcial
15000
[5 empty] | SUB TOTAL | 15000 |  |  |  |  | 510000
COSTOS DIRECTOS | [5 empty] | 198659.84 | [5 empty] | 6754434.56
ADMINISTRACIÓN |  |  |  | 10% | 19865.984 | [7 empty] | 675443.456
IMPREVISTOS |  |  |  | 2% | 3973.1968 | [8 empty] | 135088.6912
UTILIDAD |  |  |  | 5% | 9932.992 | [9 empty] | 337721.728
IVA SOBRE LA URILIDAD |  |  |  | 0% | 0 | [10 empty] | 0
VALOR TOTAL PRECIO UNITARIO |  |  |  |  | 232432.0128
ANÁLISIS DE PRECIOS UNITARIOS
CYMEL MAYORISTA
| 10.3 |  | ML | 530 |  |  | 530
SOPORTE PLASTICO PARA CABLE REF 204004 DEHN O SIMILAR
1-EQUIPO
Descripción | Tipo | Tarifa /hora | Rendimiento | Costo Parcial
|  |  | 0.015 | 149.94
|  |  |  | SUB TOTAL | 149.94 |  |  | 79468.2
2-MATERIALES EN LA OBRA
Descripción | Unidad | Cantidad | Valor Unit. | Costo Parcial
SOPORTE PLASTICO REF 204004 | UND | 1 | 9996 | 9996
0
0
0
0
0
0
0
0
0
0
|  |  |  | SUB TOTAL | 9996 |  |  |  | 5297880
3-TRANSPORTES
Material | Vol. o peso | Distancia | M o T/Km | Tarifa | Costo Parcial
|  |  |  | 0.025 | 249.9
[5 empty] | SUB TOTAL | 249.9 |  |  |  | 132447
4- MANO DE OBRA
Trabajador | Salario Hora | Prestaciones y Otros. | Salario total | Rendimiento | Costo Parcial
500
[5 empty] | SUB TOTAL | 500 |  |  |  |  | 265000
COSTOS DIRECTOS | [5 empty] | 10895.84 | [5 empty] | 5774795.2
ADMINISTRACIÓN |  |  |  | 10% | 1089.584 | [7 empty] | 577479.52
IMPREVISTOS |  |  |  | 2% | 217.9168 | [8 empty] | 115495.904
UTILIDAD |  |  |  | 5% | 544.792 | [9 empty] | 288739.76
IVA SOBRE LA URILIDAD |  |  |  | 0% | 0 | [10 empty] | 0
VALOR TOTAL PRECIO UNITARIO |  |  |  |  | 12748.1328
ANÁLISIS DE PRECIOS UNITARIOS
CYMEL MAYORISTA
| 10.4 |  | ML | 462 |  |  | 462
CABLE COBRE # 2/0 DESNUDO ANILLO EQUIPOTENCIAL Y ATERRIZAJE BAJANTES
1-EQUIPO
Descripción | Tipo | Tarifa /hora | Rendimiento | Costo Parcial
|  |  | 0.015 | 296.4885
|  |  |  | SUB TOTAL | 296.4885 |  |  | 136977.687
2-MATERIALES EN LA OBRA
Descripción | Unidad | Cantidad | Valor Unit. | Costo Parcial
CABLE DE COBRE DESNUDO 2/0 | ML | 1 | 19765.9 | 19765.9
0
0
0
0
0
0
0
0
0
0
|  |  |  | SUB TOTAL | 19765.9 |  |  |  | 9131845.8
3-TRANSPORTES
Material | Vol. o peso | Distancia | M o T/Km | Tarifa | Costo Parcial
|  |  |  | 0.025 | 494.1475
[5 empty] | SUB TOTAL | 494.1475 |  |  |  | 228296.145
4- MANO DE OBRA
Trabajador | Salario Hora | Prestaciones y Otros. | Salario total | Rendimiento | Costo Parcial
1700
[5 empty] | SUB TOTAL | 1700 |  |  |  |  | 785400
COSTOS DIRECTOS | [5 empty] | 22256.536 | [5 empty] | 10282519.632
ADMINISTRACIÓN |  |  |  | 10% | 2225.6536 | [7 empty] | 1028251.9632
IMPREVISTOS |  |  |  | 2% | 445.1307 | [8 empty] | 205650.3926
UTILIDAD |  |  |  | 5% | 1112.8268 | [9 empty] | 514125.9816
IVA SOBRE LA URILIDAD |  |  |  | 0% | 0 | [10 empty] | 0
VALOR TOTAL PRECIO UNITARIO |  |  |  |  | 26040.1471
ANÁLISIS DE PRECIOS UNITARIOS
CYMEL MAYORISTA
| 10.5 |  | UNIDAD | 12 |  |  | 12
GRAPA PARALELA BIMETALICA 1/0
1-EQUIPO
Descripción | Tipo | Tarifa /hora | Rendimiento | Costo Parcial
|  |  | 0.015 | 498.015
|  |  |  | SUB TOTAL | 498.015 |  |  | 5976.18
2-MATERIALES EN LA OBRA
Descripción | Unidad | Cantidad | Valor Unit. | Costo Parcial
GRAPA PARALELA BIMETALICA 1/0 | UND | 1 | 33201 | 33201
0
0
0
0
0
0
0
0
0
0
|  |  |  | SUB TOTAL | 33201 |  |  |  | 398412
3-TRANSPORTES
Material | Vol. o peso | Distancia | M o T/Km | Tarifa | Costo Parcial
|  |  |  | 0.025 | 830.025
[5 empty] | SUB TOTAL | 830.025 |  |  |  | 9960.3
4- MANO DE OBRA
Trabajador | Salario Hora | Prestaciones y Otros. | Salario total | Rendimiento | Costo Parcial
1500
[5 empty] | SUB TOTAL | 1500 |  |  |  |  | 18000
COSTOS DIRECTOS | [5 empty] | 36029.04 | [5 empty] | 432348.48
ADMINISTRACIÓN |  |  |  | 10% | 3602.904 | [7 empty] | 43234.848
IMPREVISTOS |  |  |  | 2% | 720.5808 | [8 empty] | 8646.9696
UTILIDAD |  |  |  | 5% | 1801.452 | [9 empty] | 21617.424
IVA SOBRE LA URILIDAD |  |  |  | 0% | 0 | [10 empty] | 0
VALOR TOTAL PRECIO UNITARIO |  |  |  |  | 42153.9768
ANÁLISIS DE PRECIOS UNITARIOS
CYMEL MAYORISTA
| 10.6 |  | UNIDAD | 12 |  |  | 12
CAJA PLASTICA 6"x6"x4"
1-EQUIPO
Descripción | Tipo | Tarifa /hora | Rendimiento | Costo Parcial
|  |  | 0.015 | 352.1805
|  |  |  | SUB TOTAL | 352.1805 |  |  | 4226.166
2-MATERIALES EN LA OBRA
Descripción | Unidad | Cantidad | Valor Unit. | Costo Parcial
CAJA PLASTICA 6x6x4 | UND | 1 | 23478.7 | 23478.7
0
0
0
0
0
0
0
0
0
0
|  |  |  | SUB TOTAL | 23478.7 |  |  |  | 281744.4
3-TRANSPORTES
Material | Vol. o peso | Distancia | M o T/Km | Tarifa | Costo Parcial
|  |  |  | 0.025 | 586.9675
[5 empty] | SUB TOTAL | 586.9675 |  |  |  | 7043.61
4- MANO DE OBRA
Trabajador | Salario Hora | Prestaciones y Otros. | Salario total | Rendimiento | Costo Parcial
6500
[5 empty] | SUB TOTAL | 6500 |  |  |  |  | 78000
COSTOS DIRECTOS | [5 empty] | 30917.848 | [5 empty] | 371014.176
ADMINISTRACIÓN |  |  |  | 10% | 3091.7848 | [7 empty] | 37101.4176
IMPREVISTOS |  |  |  | 2% | 618.357 | [8 empty] | 7420.2835
UTILIDAD |  |  |  | 5% | 1545.8924 | [9 empty] | 18550.7088
IVA SOBRE LA URILIDAD |  |  |  | 0% | 0 | [10 empty] | 0
VALOR TOTAL PRECIO UNITARIO |  |  |  |  | 36173.8822
ANÁLISIS DE PRECIOS UNITARIOS
CYMEL MAYORISTA
| 10.7 |  | UNIDAD | 12 |  |  | 12
TUBO METALICO GALV ø1/2" - LONG 3m
1-EQUIPO
Descripción | Tipo | Tarifa /hora | Rendimiento | Costo Parcial
|  |  | 0.015 | 376.1173
|  |  |  | SUB TOTAL | 376.1173 |  |  | 4513.4082
2-MATERIALES EN LA OBRA
Descripción | Unidad | Cantidad | Valor Unit. | Costo Parcial
Tubo galv 1/2" | ml | 3 | 5426.4 | 16279.2
Boquilla de 1/2" | und | 1 | 714 | 714
Cinta Bandit | ml | 3 | 1904 | 5712
Hebilla bandit | und | 2 | 595 | 1190
Union imc 1/2 | und | 1 | 1179.29 | 1179.29
0
0
0
0
0
0
|  |  |  | SUB TOTAL | 25074.49 |  |  |  | 300893.88
3-TRANSPORTES
Material | Vol. o peso | Distancia | M o T/Km | Tarifa | Costo Parcial
|  |  |  | 0.025 | 626.8623
[5 empty] | SUB TOTAL | 626.8623 |  |  |  | 7522.347
4- MANO DE OBRA
Trabajador | Salario Hora | Prestaciones y Otros. | Salario total | Rendimiento | Costo Parcial
15000
[5 empty] | SUB TOTAL | 15000 |  |  |  |  | 180000
COSTOS DIRECTOS | [5 empty] | 41077.4696 | [5 empty] | 492929.6352
ADMINISTRACIÓN |  |  |  | 10% | 4107.747 | [7 empty] | 49292.9635
IMPREVISTOS |  |  |  | 2% | 821.5494 | [8 empty] | 9858.5927
UTILIDAD |  |  |  | 5% | 2053.8735 | [9 empty] | 24646.4818
IVA SOBRE LA URILIDAD |  |  |  | 0% | 0 | [10 empty] | 0
VALOR TOTAL PRECIO UNITARIO |  |  |  |  | 48060.6394
ANÁLISIS DE PRECIOS UNITARIOS
CYMEL MAYORISTA
| 10.8 |  | UNIDAD | 12 |  |  | 12
VARILLA CU - CU 5/8"X 2,4m
1-EQUIPO
Descripción | Tipo | Tarifa /hora | Rendimiento | Costo Parcial
|  |  | 0.015 | 2129.3979
|  |  |  | SUB TOTAL | 2129.3979 |  |  | 25552.7748
2-MATERIALES EN LA OBRA
Descripción | Unidad | Cantidad | Valor Unit. | Costo Parcial
VARILLA CU - CU 5/8"X 2,4m | und | 1 | 141959.86 | 141959.86
0
0
0
0
0
0
0
0
0
0
|  |  |  | SUB TOTAL | 141959.86 |  |  |  | 1703518.32
3-TRANSPORTES
Material | Vol. o peso | Distancia | M o T/Km | Tarifa | Costo Parcial
|  |  |  | 0.025 | 3548.9965
[5 empty] | SUB TOTAL | 3548.9965 |  |  |  | 42587.958
4- MANO DE OBRA
Trabajador | Salario Hora | Prestaciones y Otros. | Salario total | Rendimiento | Costo Parcial
15000
[5 empty] | SUB TOTAL | 15000 |  |  |  |  | 180000
COSTOS DIRECTOS | [5 empty] | 162638.2544 | [5 empty] | 1951659.0528
ADMINISTRACIÓN |  |  |  | 10% | 16263.8254 | [7 empty] | 195165.9053
IMPREVISTOS |  |  |  | 2% | 3252.7651 | [8 empty] | 39033.1811
UTILIDAD |  |  |  | 5% | 8131.9127 | [9 empty] | 97582.9526
IVA SOBRE LA URILIDAD |  |  |  | 0% | 0 | [10 empty] | 0
VALOR TOTAL PRECIO UNITARIO |  |  |  |  | 190286.7576
ANÁLISIS DE PRECIOS UNITARIOS
CYMEL MAYORISTA
| 10.9 |  | ML | 36 |  |  | 36
FUNDA TERMOENCOGIBLE 24KV
1-EQUIPO
Descripción | Tipo | Tarifa /hora | Rendimiento | Costo Parcial
|  |  | 0.015 | 337.365
|  |  |  | SUB TOTAL | 337.365 |  |  | 12145.14
2-MATERIALES EN LA OBRA
Descripción | Unidad | Cantidad | Valor Unit. | Costo Parcial
FUNDA TERMOENCOGIBLE 24KV | ml | 1 | 22491 | 22491
0
0
0
0
0
0
0
0
0
0
|  |  |  | SUB TOTAL | 22491 |  |  |  | 809676
3-TRANSPORTES
Material | Vol. o peso | Distancia | M o T/Km | Tarifa | Costo Parcial
|  |  |  | 0.025 | 562.275
[5 empty] | SUB TOTAL | 562.275 |  |  |  | 20241.9
4- MANO DE OBRA
Trabajador | Salario Hora | Prestaciones y Otros. | Salario total | Rendimiento | Costo Parcial
1500
[5 empty] | SUB TOTAL | 1500 |  |  |  |  | 54000
COSTOS DIRECTOS | [5 empty] | 24890.64 | [5 empty] | 896063.04
ADMINISTRACIÓN |  |  |  | 10% | 2489.064 | [7 empty] | 89606.304
IMPREVISTOS |  |  |  | 2% | 497.8128 | [8 empty] | 17921.2608
UTILIDAD |  |  |  | 5% | 1244.532 | [9 empty] | 44803.152
IVA SOBRE LA URILIDAD |  |  |  | 0% | 0 | [10 empty] | 0
VALOR TOTAL PRECIO UNITARIO |  |  |  |  | 29122.0488
ANÁLISIS DE PRECIOS UNITARIOS
CYMEL MAYORISTA
| 10.1 |  | UNIDAD | 12 |  |  | 12
SOLDADURA EXOTERMICA 115GRS
1-EQUIPO
Descripción | Tipo | Tarifa /hora | Rendimiento | Costo Parcial
|  |  | 0.015 | 221.34
|  |  |  | SUB TOTAL | 221.34 |  |  | 2656.08
2-MATERIALES EN LA OBRA
Descripción | Unidad | Cantidad | Valor Unit. | Costo Parcial
SOLDADURA EXOTERMICA 115GRS | und | 1 | 14756 | 14756
0
0
0
0
0
0
0
0
0
0
|  |  |  | SUB TOTAL | 14756 |  |  |  | 177072
3-TRANSPORTES
Material | Vol. o peso | Distancia | M o T/Km | Tarifa | Costo Parcial
|  |  |  | 0.025 | 368.9
[5 empty] | SUB TOTAL | 368.9 |  |  |  | 4426.8
4- MANO DE OBRA
Trabajador | Salario Hora | Prestaciones y Otros. | Salario total | Rendimiento | Costo Parcial
15000
[5 empty] | SUB TOTAL | 15000 |  |  |  |  | 180000
COSTOS DIRECTOS | [5 empty] | 30346.24 | [5 empty] | 364154.88
ADMINISTRACIÓN |  |  |  | 10% | 3034.624 | [7 empty] | 36415.488
IMPREVISTOS |  |  |  | 2% | 606.9248 | [8 empty] | 7283.0976
UTILIDAD |  |  |  | 5% | 1517.312 | [9 empty] | 18207.744
IVA SOBRE LA URILIDAD |  |  |  | 0% | 0 | [10 empty] | 0
VALOR TOTAL PRECIO UNITARIO |  |  |  |  | 35505.1008
ANÁLISIS DE PRECIOS UNITARIOS
CYMEL MAYORISTA
| 11.1 |  | UND | 820 |  |  | 820
SALIDA ALUMBRADO (INCLUYE TUBERIA EMT 1/2", CABLE 3X12, CAJA DE ALUMINIO INYECTADO, ANCLAJE, SOPORTES, MARQUILLAS,CINTA, CONECTORES, ETC )
1-EQUIPO
Descripción | Tipo | Tarifa /hora | Rendimiento | Costo Parcial
|  |  | 0.015 | 554.8577
|  |  |  | SUB TOTAL | 554.8577 |  |  | 454983.3386
2-MATERIALES EN LA OBRA
Descripción | Unidad | Cantidad | Valor Unit. | Costo Parcial
Tuberia emt de 1/2" | ml | 3.2 | 2181.6667 | 6981.3333
Union emt 1/2" | und | 1 | 698.53 | 698.53
Entrada emt 1/2" | und | 2 | 711.62 | 1423.24
Curva emt 1/2" | und | 0.1 | 830.62 | 83.062
Grapa doble ala 1/2" | und | 3 | 119 | 357
Chazo con tornillos | gl | 6 | 95.2 | 571.2
Cable 12 | ml | 12 | 1389.92 | 16679.04
Caja 2x4 aluminio inyectada con tapa lisa | und | 1 | 7348.25 | 7348.25
Toma doble leviton | und | 1 | 2142 | 2142
Cinta | gl | 0.09 | 1904 | 171.36
Conector tipo resorte | und | 3 | 178.5 | 535.5
0
0
|  |  |  | SUB TOTAL | 36990.5153 |  |  |  | 30332222.5733
3-TRANSPORTES
Material | Vol. o peso | Distancia | M o T/Km | Tarifa | Costo Parcial
|  |  |  | 0.025 | 924.7629
[5 empty] | SUB TOTAL | 924.7629 |  |  |  | 758305.5643
4- MANO DE OBRA
Trabajador | Salario Hora | Prestaciones y Otros. | Salario total | Rendimiento | Costo Parcial
15000
[5 empty] | SUB TOTAL | 15000 |  |  |  |  | 12300000
COSTOS DIRECTOS | [5 empty] | 53470.1359 | [5 empty] | 43845511.4763
ADMINISTRACIÓN |  |  |  | 10% | 5347.0136 | [7 empty] | 4384551.1476
IMPREVISTOS |  |  |  | 2% | 1069.4027 | [8 empty] | 876910.2295
UTILIDAD |  |  |  | 5% | 2673.5068 | [9 empty] | 2192275.5738
IVA SOBRE LA URILIDAD |  |  |  | 0% | 0 | [10 empty] | 0
VALOR TOTAL PRECIO UNITARIO |  |  |  |  | 62560.0591
ANÁLISIS DE PRECIOS UNITARIOS
CYMEL MAYORISTA
| 11.2 |  | UND | 1742 |  |  | 1742
SALIDA CONTROL ALUMBRADO (C/ EMT 1/2"/ACCESORIOS/2X14)(INCLUYE TUBERIA EMT 1/2",CABLE 2X14, ANCLAJE, SOPORTES, MARQUILLAS ETC)
1-EQUIPO
Descripción | Tipo | Tarifa /hora | Rendimiento | Costo Parcial
|  |  | 0.015 | 536.5256
|  |  |  | SUB TOTAL | 536.5256 |  |  | 934627.5978
2-MATERIALES EN LA OBRA
Descripción | Unidad | Cantidad | Valor Unit. | Costo Parcial
Tuberia emt de 1/2" | ml | 5 | 2181.6667 | 10908.3333
Union emt 1/2" | und | 1.67 | 698.53 | 1166.5451
Entrada emt 1/2" | und | 2 | 711.62 | 1423.24
Curva emt 1/2" | und | 0.25 | 830.62 | 207.655
Grapa doble ala 1/2" | und | 5 | 119 | 595
Chazo con tornillos | gl | 10 | 95.2 | 952
Cable 14 | ml | 13 | 972.23 | 12638.99
Caja 2x4 aluminio inyectada con tapa lisa | und | 1 | 7348.25 | 7348.25
Cinta | gl | 0.09 | 1904 | 171.36
Conector tipo resorte | und | 2 | 178.5 | 357
0
|  |  |  | SUB TOTAL | 35768.3734 |  |  |  | 62308506.5209
3-TRANSPORTES
Material | Vol. o peso | Distancia | M o T/Km | Tarifa | Costo Parcial
|  |  |  | 0.025 | 894.2093
[5 empty] | SUB TOTAL | 894.2093 |  |  |  | 1557712.663
4- MANO DE OBRA
Trabajador | Salario Hora | Prestaciones y Otros. | Salario total | Rendimiento | Costo Parcial
15000
[5 empty] | SUB TOTAL | 15000 |  |  |  |  | 26130000
COSTOS DIRECTOS | [5 empty] | 52199.1084 | [5 empty] | 90930846.7817
ADMINISTRACIÓN |  |  |  | 10% | 5219.9108 | [7 empty] | 9093084.6782
IMPREVISTOS |  |  |  | 2% | 1043.9822 | [8 empty] | 1818616.9356
UTILIDAD |  |  |  | 5% | 2609.9554 | [9 empty] | 4546542.3391
IVA SOBRE LA URILIDAD |  |  |  | 0% | 0 | [10 empty] | 0
VALOR TOTAL PRECIO UNITARIO |  |  |  |  | 61072.9568
ANÁLISIS DE PRECIOS UNITARIOS
CYMEL MAYORISTA
| 11.3 |  | UND | 51 |  |  | 51
SALIDA INTERRUPTOR SENCILLO (C/EMT 1/2"/ACCESORIOS)(INCLUYE TUBERIA EMT 1/2", CABLE 3X12, CAJA DE ALUMINIO INYECTADO, ANCLAJE, SOPORTES, MARQUILLAS,CINTA, CONECTORES, ETC )
1-EQUIPO
Descripción | Tipo | Tarifa /hora | Rendimiento | Costo Parcial
|  |  | 0.015 | 787.2199
|  |  |  | SUB TOTAL | 787.2199 |  |  | 40148.2163
2-MATERIALES EN LA OBRA
Descripción | Unidad | Cantidad | Valor Unit. | Costo Parcial
Tuberia emt de 1/2" | ml | 5 | 2181.6667 | 10908.3333
Union emt 1/2" | und | 1.67 | 698.53 | 1166.5451
Entrada emt 1/2" | und | 2 | 711.62 | 1423.24
Curva emt 1/2" | und | 1 | 830.62 | 830.62
Grapa doble ala 1/2" | und | 5 | 119 | 595
Chazo con tornillos | gl | 10 | 95.2 | 952
Suiche sencillo | und | 1 | 4921.84 | 4921.84
Caja 2x4 aluminio inyectada con tapa lisa | und | 1 | 7348.25 | 7348.25
Cinta | gl | 0.09 | 1904 | 171.36
Cable 12 | ml | 17 | 1389.92 | 23628.64
Conector tipo resorte | und | 3 | 178.5 | 535.5
0
|  |  |  | SUB TOTAL | 52481.3284 |  |  |  | 2676547.7501
3-TRANSPORTES
Material | Vol. o peso | Distancia | M o T/Km | Tarifa | Costo Parcial
|  |  |  | 0.025 | 1312.0332
[5 empty] | SUB TOTAL | 1312.0332 |  |  |  | 66913.6938
4- MANO DE OBRA
Trabajador | Salario Hora | Prestaciones y Otros. | Salario total | Rendimiento | Costo Parcial
15000
[5 empty] | SUB TOTAL | 15000 |  |  |  |  | 765000
COSTOS DIRECTOS | [5 empty] | 69580.5816 | [5 empty] | 3548609.6601
ADMINISTRACIÓN |  |  |  | 10% | 6958.0582 | [7 empty] | 354860.966
IMPREVISTOS |  |  |  | 2% | 1391.6116 | [8 empty] | 70972.1932
UTILIDAD |  |  |  | 5% | 3479.0291 | [9 empty] | 177430.483
IVA SOBRE LA URILIDAD |  |  |  | 0% | 0 | [10 empty] | 0
VALOR TOTAL PRECIO UNITARIO |  |  |  |  | 81409.2804
ANÁLISIS DE PRECIOS UNITARIOS
CYMEL MAYORISTA
| 11.4 |  | UND | 7 |  |  | 7
SALIDA INTERRUPTOR DOBLE ( C/EMT 1/2"/ACCESORIOS)(INCLUYE TUBERIA EMT 1/2", CABLE 3X12, CAJA DE ALUMINIO INYECTADO, ANCLAJE, SOPORTES, MARQUILLAS,CINTA, CONECTORES, ETC )
1-EQUIPO
Descripción | Tipo | Tarifa /hora | Rendimiento | Costo Parcial
|  |  | 0.015 | 914.8653
|  |  |  | SUB TOTAL | 914.8653 |  |  | 6404.0569
2-MATERIALES EN LA OBRA
Descripción | Unidad | Cantidad | Valor Unit. | Costo Parcial
Tuberia emt de 1/2" | ml | 5 | 2181.6667 | 10908.3333
Union emt 1/2" | und | 1.67 | 698.53 | 1166.5451
Entrada emt 1/2" | und | 2 | 711.62 | 1423.24
Curva emt 1/2" | und | 1 | 830.62 | 830.62
Grapa doble ala 1/2" | und | 5 | 119 | 595
Chazo con tornillos | gl | 10 | 95.2 | 952
Suiche doble | und | 1 | 6481.93 | 6481.93
Caja 2x4 aluminio inyectada con tapa lisa | und | 1 | 7348.25 | 7348.25
Cinta | gl | 0.09 | 1904 | 171.36
Cable 12 | ml | 22 | 1389.92 | 30578.24
Conector tipo resorte | und | 3 | 178.5 | 535.5
|  |  |  | SUB TOTAL | 60991.0184 |  |  |  | 426937.129
3-TRANSPORTES
Material | Vol. o peso | Distancia | M o T/Km | Tarifa | Costo Parcial
|  |  |  | 0.025 | 1524.7755
[5 empty] | SUB TOTAL | 1524.7755 |  |  |  | 10673.4282
4- MANO DE OBRA
Trabajador | Salario Hora | Prestaciones y Otros. | Salario total | Rendimiento | Costo Parcial
15000
[5 empty] | SUB TOTAL | 15000 |  |  |  |  | 105000
COSTOS DIRECTOS | [5 empty] | 78430.6592 | [5 empty] | 549014.6142
ADMINISTRACIÓN |  |  |  | 10% | 7843.0659 | [7 empty] | 54901.4614
IMPREVISTOS |  |  |  | 2% | 1568.6132 | [8 empty] | 10980.2923
UTILIDAD |  |  |  | 5% | 3921.533 | [9 empty] | 27450.7307
IVA SOBRE LA URILIDAD |  |  |  | 0% | 0 | [10 empty] | 0
VALOR TOTAL PRECIO UNITARIO |  |  |  |  | 91763.8712
ANÁLISIS DE PRECIOS UNITARIOS
CYMEL MAYORISTA
| 11.5 |  | UND | 1 |  |  | 1
SALIDA INTERRUPTOR TRIPLE ( C/EMT/ACCESORIOS/APARATO)(INCLUYE TUBERIA EMT 1/2", CABLE 3X12, CAJA DE ALUMINIO INYECTADO, ANCLAJE, SOPORTES, MARQUILLAS,CINTA, CONECTORES, ETC )
1-EQUIPO
Descripción | Tipo | Tarifa /hora | Rendimiento | Costo Parcial
|  |  | 0.015 | 1021.5012
|  |  |  | SUB TOTAL | 1021.5012 |  |  | 1021.5012
2-MATERIALES EN LA OBRA
Descripción | Unidad | Cantidad | Valor Unit. | Costo Parcial
Tuberia emt de 1/2" | ml | 5 | 2181.6667 | 10908.3333
Union emt 1/2" | und | 1.67 | 698.53 | 1166.5451
Entrada emt 1/2" | und | 2 | 711.62 | 1423.24
Curva emt 1/2" | und | 1 | 830.62 | 830.62
Grapa doble ala 1/2" | und | 5 | 119 | 595
Chazo con tornillos | gl | 10 | 95.2 | 952
Suiche triple | und | 1 | 9421.23 | 9421.23
Caja 2x4 aluminio inyectada con tapa lisa | und | 1 | 7348.25 | 7348.25
Cinta | gl | 0.09 | 1904 | 171.36
Cable 12 | ml | 25 | 1389.92 | 34748
Conector tipo resorte | und | 3 | 178.5 | 535.5
0
|  |  |  | SUB TOTAL | 68100.0784 |  |  |  | 68100.0784
3-TRANSPORTES
Material | Vol. o peso | Distancia | M o T/Km | Tarifa | Costo Parcial
|  |  |  | 0.025 | 1702.502
[5 empty] | SUB TOTAL | 1702.502 |  |  |  | 1702.502
4- MANO DE OBRA
Trabajador | Salario Hora | Prestaciones y Otros. | Salario total | Rendimiento | Costo Parcial
15000
[5 empty] | SUB TOTAL | 15000 |  |  |  |  | 15000
COSTOS DIRECTOS | [5 empty] | 85824.0816 | [5 empty] | 85824.0816
ADMINISTRACIÓN |  |  |  | 10% | 8582.4082 | [7 empty] | 8582.4082
IMPREVISTOS |  |  |  | 2% | 1716.4816 | [8 empty] | 1716.4816
UTILIDAD |  |  |  | 5% | 4291.2041 | [9 empty] | 4291.2041
IVA SOBRE LA URILIDAD |  |  |  | 0% | 0 | [10 empty] | 0
VALOR TOTAL PRECIO UNITARIO |  |  |  |  | 100414.1754
ANÁLISIS DE PRECIOS UNITARIOS
CYMEL MAYORISTA
| 11.6 |  | UND | 323 |  |  | 323
SAL. TOMA 1F SERVICIOS ( C/EMT 3/4"/3#12/TOMA)(INCLUYE TUBERIA EMT 1/2", CABLE 3X12, CAJA DE ALUMINIO INYECTADO, ANCLAJE, SOPORTES, MARQUILLAS,CINTA, CONECTORES, ETC )
1-EQUIPO
Descripción | Tipo | Tarifa /hora | Rendimiento | Costo Parcial
|  |  | 0.015 | 1131.8142
|  |  |  | SUB TOTAL | 1131.8142 |  |  | 365575.979
2-MATERIALES EN LA OBRA
Descripción | Unidad | Cantidad | Valor Unit. | Costo Parcial
Tuberia emt de 1/2" | ml | 5 | 2181.6667 | 10908.3333
Union emt 1/2" | und | 1.67 | 698.53 | 1166.5451
Entrada emt 1/2" | und | 2 | 711.62 | 1423.24
Curva emt 1/2" | und | 1 | 830.62 | 830.62
Grapa doble ala 1/2" | und | 5 | 119 | 595
Chazo con tornillos | gl | 10 | 95.2 | 952
Toma doble leviton | und | 1 | 2142 | 2142
Cable 12 | ml | 35 | 1389.92 | 48647.2
Caja 2x4 aluminio inyectada con tapa toma doble | und | 1 | 8082.48 | 8082.48
Cinta | gl | 0.09 | 1904 | 171.36
Conector tipo resorte | und | 3 | 178.5 | 535.5
0
|  |  |  | SUB TOTAL | 75454.2784 |  |  |  | 24371731.934
3-TRANSPORTES
Material | Vol. o peso | Distancia | M o T/Km | Tarifa | Costo Parcial
|  |  |  | 0.025 | 1886.357
[5 empty] | SUB TOTAL | 1886.357 |  |  |  | 609293.2983
4- MANO DE OBRA
Trabajador | Salario Hora | Prestaciones y Otros. | Salario total | Rendimiento | Costo Parcial
15000
[5 empty] | SUB TOTAL | 15000 |  |  |  |  | 4845000
COSTOS DIRECTOS | [5 empty] | 93472.4496 | [5 empty] | 30191601.2113
ADMINISTRACIÓN |  |  |  | 10% | 9347.245 | [7 empty] | 3019160.1211
IMPREVISTOS |  |  |  | 2% | 1869.449 | [8 empty] | 603832.0242
UTILIDAD |  |  |  | 5% | 4673.6225 | [9 empty] | 1509580.0606
IVA SOBRE LA URILIDAD |  |  |  | 0% | 0 | [10 empty] | 0
VALOR TOTAL PRECIO UNITARIO |  |  |  |  | 109362.766
ANÁLISIS DE PRECIOS UNITARIOS
CYMEL MAYORISTA
| 11.7 |  | UND | 6 |  |  | 6
SAL. TOMA 2F SERVICIOS 208V ( C/EMT 3/4"/3#12/TOMA)(INCLUYE TUBERIA EMT 1/2", CABLE 3X12, CAJA DE ALUMINIO INYECTADO, ANCLAJE, SOPORTES, MARQUILLAS,CINTA, CONECTORES, ETC )
1-EQUIPO
Descripción | Tipo | Tarifa /hora | Rendimiento | Costo Parcial
|  |  | 0.015 | 778.527
|  |  |  | SUB TOTAL | 778.527 |  |  | 4671.1619
2-MATERIALES EN LA OBRA
Descripción | Unidad | Cantidad | Valor Unit. | Costo Parcial
Tuberia emt de 1/2" | ml | 5 | 2181.6667 | 10908.3333
Union emt 1/2" | und | 1.67 | 698.53 | 1166.5451
Entrada emt 1/2" | und | 2 | 711.62 | 1423.24
Curva emt 1/2" | und | 1 | 830.62 | 830.62
Grapa doble ala 1/2" | und | 5 | 119 | 595
Chazo con tornillos | gl | 10 | 95.2 | 952
Toma pata trabada | und | 1 | 4998 | 4998
Cable 12 | ml | 16 | 1389.92 | 22238.72
Caja 2x4 aluminio inyectada con tapa toma doble | und | 1 | 8082.48 | 8082.48
Cinta | gl | 0.09 | 1904 | 171.36
Conector tipo resorte | und | 3 | 178.5 | 535.5
0
|  |  |  | SUB TOTAL | 51901.7984 |  |  |  | 311410.7906
3-TRANSPORTES
Material | Vol. o peso | Distancia | M o T/Km | Tarifa | Costo Parcial
|  |  |  | 0.025 | 1297.545
[5 empty] | SUB TOTAL | 1297.545 |  |  |  | 7785.2698
4- MANO DE OBRA
Trabajador | Salario Hora | Prestaciones y Otros. | Salario total | Rendimiento | Costo Parcial
15000
[5 empty] | SUB TOTAL | 15000 |  |  |  |  | 90000
COSTOS DIRECTOS | [5 empty] | 68977.8704 | [5 empty] | 413867.2222
ADMINISTRACIÓN |  |  |  | 10% | 6897.787 | [7 empty] | 41386.7222
IMPREVISTOS |  |  |  | 2% | 1379.5574 | [8 empty] | 8277.3444
UTILIDAD |  |  |  | 5% | 3448.8935 | [9 empty] | 20693.3611
IVA SOBRE LA URILIDAD |  |  |  | 0% | 0 | [10 empty] | 0
VALOR TOTAL PRECIO UNITARIO |  |  |  |  | 80704.1083
ANÁLISIS DE PRECIOS UNITARIOS
CYMEL MAYORISTA
| 11.8 |  | ML | 1575 |  |  | 1575
SUBALIMENTADOR 3#12 POR DUCTO EXISTENTE (INCLUYE CINTA, MARCACION ETC)
1-EQUIPO
Descripción | Tipo | Tarifa /hora | Rendimiento | Costo Parcial
|  |  | 0.015 | 64.26
|  |  |  | SUB TOTAL | 64.26 |  |  | 101209.5
2-MATERIALES EN LA OBRA
Descripción | Unidad | Cantidad | Valor Unit. | Costo Parcial
Cable 12 | ml | 3 | 1389.92 | 4169.76
Correilla 20 cms | und | 3 | 38.08 | 114.24
0
0
0
0
0
0
0
0
0
|  |  |  | SUB TOTAL | 4284 |  |  |  | 6747300
3-TRANSPORTES
Material | Vol. o peso | Distancia | M o T/Km | Tarifa | Costo Parcial
|  |  |  | 0.025 | 107.1
[5 empty] | SUB TOTAL | 107.1 |  |  |  | 168682.5
4- MANO DE OBRA
Trabajador | Salario Hora | Prestaciones y Otros. | Salario total | Rendimiento | Costo Parcial
1200
[5 empty] | SUB TOTAL | 1200 |  |  |  |  | 1890000
COSTOS DIRECTOS | [5 empty] | 5655.36 | [5 empty] | 8907192
ADMINISTRACIÓN |  |  |  | 10% | 565.536 | [7 empty] | 890719.2
IMPREVISTOS |  |  |  | 2% | 113.1072 | [8 empty] | 178143.84
UTILIDAD |  |  |  | 5% | 282.768 | [9 empty] | 445359.6
IVA SOBRE LA URILIDAD |  |  |  | 0% | 0 | [10 empty] | 0
VALOR TOTAL PRECIO UNITARIO |  |  |  |  | 6616.7712
ANÁLISIS DE PRECIOS UNITARIOS
CYMEL MAYORISTA
| 11.9 |  | ML | 1100 |  |  | 1100
SUBALIMENTADOR 2x14 PARA CONTROL POR DUCTO EXISTENTE (INCLUYE CINTA, MARCACION ETC)
1-EQUIPO
Descripción | Tipo | Tarifa /hora | Rendimiento | Costo Parcial
|  |  | 0.015 | 29.7381
|  |  |  | SUB TOTAL | 29.7381 |  |  | 32711.91
2-MATERIALES EN LA OBRA
Descripción | Unidad | Cantidad | Valor Unit. | Costo Parcial
cable 14 | ml | 2 | 972.23 | 1944.46
Correilla 20 cms | und | 1 | 38.08 | 38.08
0
0
0
0
0
0
0
0
0
|  |  |  | SUB TOTAL | 1982.54 |  |  |  | 2180794
3-TRANSPORTES
Material | Vol. o peso | Distancia | M o T/Km | Tarifa | Costo Parcial
|  |  |  | 0.025 | 49.5635
[5 empty] | SUB TOTAL | 49.5635 |  |  |  | 54519.85
4- MANO DE OBRA
Trabajador | Salario Hora | Prestaciones y Otros. | Salario total | Rendimiento | Costo Parcial
800
[5 empty] | SUB TOTAL | 800 |  |  |  |  | 880000
COSTOS DIRECTOS | [5 empty] | 2861.8416 | [5 empty] | 3148025.76
ADMINISTRACIÓN |  |  |  | 10% | 286.1842 | [7 empty] | 314802.576
IMPREVISTOS |  |  |  | 2% | 57.2368 | [8 empty] | 62960.5152
UTILIDAD |  |  |  | 5% | 143.0921 | [9 empty] | 157401.288
IVA SOBRE LA URILIDAD |  |  |  | 0% | 0 | [10 empty] | 0
VALOR TOTAL PRECIO UNITARIO |  |  |  |  | 3348.3547
ANÁLISIS DE PRECIOS UNITARIOS
CYMEL MAYORISTA
| 11.1 |  | ML | 652 |  |  | 652
SUBALIMENTADOR 3#10+1#12 POR DUCTO EXISTENTE (INCLUYE CINTA, MARCACION ETC)
1-EQUIPO
Descripción | Tipo | Tarifa /hora | Rendimiento | Costo Parcial
|  |  | 0.015 | 111.9195
|  |  |  | SUB TOTAL | 111.9195 |  |  | 72971.514
2-MATERIALES EN LA OBRA
Descripción | Unidad | Cantidad | Valor Unit. | Costo Parcial
Cable 10 | ml | 3 | 2011.1 | 6033.3
Cable 12 | ml | 1 | 1389.92 | 1389.92
Correilla 20 cms | und | 1 | 38.08 | 38.08
0
0
0
0
0
0
0
0
|  |  |  | SUB TOTAL | 7461.3 |  |  |  | 4864767.6
3-TRANSPORTES
Material | Vol. o peso | Distancia | M o T/Km | Tarifa | Costo Parcial
|  |  |  | 0.025 | 186.5325
[5 empty] | SUB TOTAL | 186.5325 |  |  |  | 121619.19
4- MANO DE OBRA
Trabajador | Salario Hora | Prestaciones y Otros. | Salario total | Rendimiento | Costo Parcial
2800
[5 empty] | SUB TOTAL | 2800 |  |  |  |  | 1825600
COSTOS DIRECTOS | [5 empty] | 10559.752 | [5 empty] | 6884958.304
ADMINISTRACIÓN |  |  |  | 10% | 1055.9752 | [7 empty] | 688495.8304
IMPREVISTOS |  |  |  | 2% | 211.195 | [8 empty] | 137699.1661
UTILIDAD |  |  |  | 5% | 527.9876 | [9 empty] | 344247.9152
IVA SOBRE LA URILIDAD |  |  |  | 0% | 0 | [10 empty] | 0
VALOR TOTAL PRECIO UNITARIO |  |  |  |  | 12354.9098
ANÁLISIS DE PRECIOS UNITARIOS
CYMEL MAYORISTA
| 11.11 |  | ML | 856 |  |  | 856
SUBALIMENTADOR 3#10 POR DUCTO EXISTENTE (INCLUYE CINTA, MARCACION ETC)
1-EQUIPO
Descripción | Tipo | Tarifa /hora | Rendimiento | Costo Parcial
|  |  | 0.015 | 91.0707
|  |  |  | SUB TOTAL | 91.0707 |  |  | 77956.5192
2-MATERIALES EN LA OBRA
Descripción | Unidad | Cantidad | Valor Unit. | Costo Parcial
Cable 10 | ml | 3 | 2011.1 | 6033.3
Correilla 20 cms | und | 1 | 38.08 | 38.08
0
0
0
0
0
0
0
0
0
|  |  |  | SUB TOTAL | 6071.38 |  |  |  | 5197101.28
3-TRANSPORTES
Material | Vol. o peso | Distancia | M o T/Km | Tarifa | Costo Parcial
|  |  |  | 0.025 | 151.7845
[5 empty] | SUB TOTAL | 151.7845 |  |  |  | 129927.532
4- MANO DE OBRA
Trabajador | Salario Hora | Prestaciones y Otros. | Salario total | Rendimiento | Costo Parcial
2400
[5 empty] | SUB TOTAL | 2400 |  |  |  |  | 2054400
COSTOS DIRECTOS | [5 empty] | 8714.2352 | [5 empty] | 7459385.3312
ADMINISTRACIÓN |  |  |  | 10% | 871.4235 | [7 empty] | 745938.5331
IMPREVISTOS |  |  |  | 2% | 174.2847 | [8 empty] | 149187.7066
UTILIDAD |  |  |  | 5% | 435.7118 | [9 empty] | 372969.2666
IVA SOBRE LA URILIDAD |  |  |  | 0% | 0 | [10 empty] | 0
VALOR TOTAL PRECIO UNITARIO |  |  |  |  | 10195.6552
ANÁLISIS DE PRECIOS UNITARIOS
CYMEL MAYORISTA
| 11.12 |  | ML | 1888 |  |  | 1888
TUBERIA EMT 1/2". CON ACCESORIOS POTENCIA Y CONTROL (INCLUYE SOPORTES, ANCLAJES, MARCACION, ETC)
1-EQUIPO
Descripción | Tipo | Tarifa /hora | Rendimiento | Costo Parcial
|  |  | 0.015 | 42.5516
|  |  |  | SUB TOTAL | 42.5516 |  |  | 80337.4274
2-MATERIALES EN LA OBRA
Descripción | Unidad | Cantidad | Valor Unit. | Costo Parcial
Tuberia emt de 1/2" | ml | 1 | 2181.6667 | 2181.6667
Union emt 1/2" | und | 0.33 | 698.53 | 230.5149
Entrada emt 1/2" | und | 0.05 | 711.62 | 35.581
Curva emt 1/2" | und | 0.05 | 830.62 | 41.531
Grapa doble ala 1/2" | und | 1 | 119 | 119
Chazo con tornillos | gl | 2 | 95.2 | 190.4
Caja 12 x 12 x 5 | und | 0 | 5644.17 | 0
Cinta | gl | 0.02 | 1904 | 38.08
0
0
0
|  |  |  | SUB TOTAL | 2836.7736 |  |  |  | 5355828.4939
3-TRANSPORTES
Material | Vol. o peso | Distancia | M o T/Km | Tarifa | Costo Parcial
|  |  |  | 0.025 | 70.9193
[5 empty] | SUB TOTAL | 70.9193 |  |  |  | 133895.7123
4- MANO DE OBRA
Trabajador | Salario Hora | Prestaciones y Otros. | Salario total | Rendimiento | Costo Parcial
800
[5 empty] | SUB TOTAL | 800 |  |  |  |  | 1510400
COSTOS DIRECTOS | [5 empty] | 3750.2445 | [5 empty] | 7080461.6336
ADMINISTRACIÓN |  |  |  | 10% | 375.0245 | [7 empty] | 708046.1634
IMPREVISTOS |  |  |  | 2% | 75.0049 | [8 empty] | 141609.2327
UTILIDAD |  |  |  | 5% | 187.5122 | [9 empty] | 354023.0817
IVA SOBRE LA URILIDAD |  |  |  | 0% | 0 | [10 empty] | 0
VALOR TOTAL PRECIO UNITARIO |  |  |  |  | 4387.7861
ANÁLISIS DE PRECIOS UNITARIOS
CYMEL MAYORISTA
| 11.14 |  | UND | 1102 |  |  | 1102
SALIDA ALUMBRADO PARQUEADEROS (INCLUYE TUBERIA EMT 1/2", CABLE 3X12, CAJA DE ALUMINIO INYECTADO, ANCLAJE, SOPORTES, MARQUILLAS,CINTA, CONECTORES, ETC )
1-EQUIPO
Descripción | Tipo | Tarifa /hora | Rendimiento | Costo Parcial
|  |  | 0.015 | 729.4573
|  |  |  | SUB TOTAL | 729.4573 |  |  | 803861.9738
2-MATERIALES EN LA OBRA
Descripción | Unidad | Cantidad | Valor Unit. | Costo Parcial
Tuberia emt de 1/2" | ml | 5 | 2181.6667 | 10908.3333
Union emt 1/2" | und | 1.67 | 698.53 | 1166.5451
Entrada emt 1/2" | und | 2 | 711.62 | 1423.24
Curva emt 1/2" | und | 0.5 | 830.62 | 415.31
Grapa doble ala 1/2" | und | 5 | 119 | 595
Chazo con tornillos | gl | 10 | 95.2 | 952
Toma doble leviton | und | 1 | 2142 | 2142
Cable 12 | ml | 16 | 1389.92 | 22238.72
Caja 2x4 aluminio inyectada con tapa toma doble | und | 1 | 8082.48 | 8082.48
Cinta | gl | 0.09 | 1904 | 171.36
Conector tipo resorte | und | 3 | 178.5 | 535.5
0
|  |  |  | SUB TOTAL | 48630.4884 |  |  |  | 53590798.2535
3-TRANSPORTES
Material | Vol. o peso | Distancia | M o T/Km | Tarifa | Costo Parcial
|  |  |  | 0.025 | 1215.7622
[5 empty] | SUB TOTAL | 1215.7622 |  |  |  | 1339769.9563
4- MANO DE OBRA
Trabajador | Salario Hora | Prestaciones y Otros. | Salario total | Rendimiento | Costo Parcial
15000
[5 empty] | SUB TOTAL | 15000 |  |  |  |  | 16530000
COSTOS DIRECTOS | [5 empty] | 65575.708 | [5 empty] | 72264430.1837
ADMINISTRACIÓN |  |  |  | 10% | 6557.5708 | [7 empty] | 7226443.0184
IMPREVISTOS |  |  |  | 2% | 1311.5142 | [8 empty] | 1445288.6037
UTILIDAD |  |  |  | 5% | 3278.7854 | [9 empty] | 3613221.5092
IVA SOBRE LA URILIDAD |  |  |  | 0% | 0 | [10 empty] | 0
VALOR TOTAL PRECIO UNITARIO |  |  |  |  | 76723.5783
ANÁLISIS DE PRECIOS UNITARIOS
CYMEL MAYORISTA
| 11.15 |  | UND | 79 |  |  | 79
SALIDA LAMPARA DE EMERGENCIA PARQUEADEOS GENERALES (INCLUYE TUBERIA EMT 1/2", CABLE 3X12, CAJA DE ALUMINIO INYECTADO, ANCLAJE, SOPORTES, MARQUILLAS,CINTA, CONECTORES, ETC )
1-EQUIPO
Descripción | Tipo | Tarifa /hora | Rendimiento | Costo Parcial
|  |  | 0.015 | 712.855
|  |  |  | SUB TOTAL | 712.855 |  |  | 56315.5483
2-MATERIALES EN LA OBRA
Descripción | Unidad | Cantidad | Valor Unit. | Costo Parcial
Tuberia emt de 1/2" | ml | 5 | 2181.6667 | 10908.3333
Union emt 1/2" | und | 1.67 | 698.53 | 1166.5451
Entrada emt 1/2" | und | 2 | 711.62 | 1423.24
Curva emt 1/2" | und | 0.05 | 830.62 | 41.531
Grapa doble ala 1/2" | und | 5 | 119 | 595
Chazo con tornillos | gl | 10 | 95.2 | 952
Caja 2x4 aluminio inyectada con tapa toma doble | und | 1 | 8082.48 | 8082.48
Cinta | gl | 0.1 | 1904 | 190.4
Conector tipo resorte | und | 3 | 178.5 | 535.5
Cable 12 | ml | 17 | 1389.92 | 23628.64
0
|  |  |  | SUB TOTAL | 47523.6694 |  |  |  | 3754369.8852
3-TRANSPORTES
Material | Vol. o peso | Distancia | M o T/Km | Tarifa | Costo Parcial
|  |  |  | 0.025 | 1188.0917
[5 empty] | SUB TOTAL | 1188.0917 |  |  |  | 93859.2471
4- MANO DE OBRA
Trabajador | Salario Hora | Prestaciones y Otros. | Salario total | Rendimiento | Costo Parcial
15000
[5 empty] | SUB TOTAL | 15000 |  |  |  |  | 1185000
COSTOS DIRECTOS | [5 empty] | 64424.6162 | [5 empty] | 5089544.6806
ADMINISTRACIÓN |  |  |  | 10% | 6442.4616 | [7 empty] | 508954.4681
IMPREVISTOS |  |  |  | 2% | 1288.4923 | [8 empty] | 101790.8936
UTILIDAD |  |  |  | 5% | 3221.2308 | [9 empty] | 254477.234
IVA SOBRE LA URILIDAD |  |  |  | 0% | 0 | [10 empty] | 0
VALOR TOTAL PRECIO UNITARIO |  |  |  |  | 75376.801
ANÁLISIS DE PRECIOS UNITARIOS
CYMEL MAYORISTA
| 11.16 |  | UND | 94 |  |  | 94
SALIDA SENSOR DE MOVIMIENTO (INCLUYE TUBERIA EMT 1/2", CABLE 3X12, CAJA DE ALUMINIO INYECTADO, ANCLAJE, SOPORTES, MARQUILLAS,CINTA, CONECTORES, ETC )
1-EQUIPO
Descripción | Tipo | Tarifa /hora | Rendimiento | Costo Parcial
|  |  | 0.015 | 712.5694
|  |  |  | SUB TOTAL | 712.5694 |  |  | 66981.5275
2-MATERIALES EN LA OBRA
Descripción | Unidad | Cantidad | Valor Unit. | Costo Parcial
Tuberia emt de 1/2" | ml | 5 | 2181.6667 | 10908.3333
Union emt 1/2" | und | 1.67 | 698.53 | 1166.5451
Entrada emt 1/2" | und | 2 | 711.62 | 1423.24
Curva emt 1/2" | und | 0.05 | 830.62 | 41.531
Grapa doble ala 1/2" | und | 5 | 119 | 595
Chazo con tornillos | gl | 10 | 95.2 | 952
Cable 12 | ml | 17 | 1389.92 | 23628.64
Caja 2x4 aluminio inyectada con tapa toma doble | und | 1 | 8082.48 | 8082.48
Cinta | gl | 0.09 | 1904 | 171.36
Conector tipo resorte | und | 3 | 178.5 | 535.5
0
0
|  |  |  | SUB TOTAL | 47504.6294 |  |  |  | 4465435.1667
3-TRANSPORTES
Material | Vol. o peso | Distancia | M o T/Km | Tarifa | Costo Parcial
|  |  |  | 0.025 | 1187.6157
[5 empty] | SUB TOTAL | 1187.6157 |  |  |  | 111635.8792
4- MANO DE OBRA
Trabajador | Salario Hora | Prestaciones y Otros. | Salario total | Rendimiento | Costo Parcial
15000
[5 empty] | SUB TOTAL | 15000 |  |  |  |  | 1410000
COSTOS DIRECTOS | [5 empty] | 64404.8146 | [5 empty] | 6054052.5734
ADMINISTRACIÓN |  |  |  | 10% | 6440.4815 | [7 empty] | 605405.2573
IMPREVISTOS |  |  |  | 2% | 1288.0963 | [8 empty] | 121081.0515
UTILIDAD |  |  |  | 5% | 3220.2407 | [9 empty] | 302702.6287
IVA SOBRE LA URILIDAD |  |  |  | 0% | 0 | [10 empty] | 0
VALOR TOTAL PRECIO UNITARIO |  |  |  |  | 75353.6331
ANÁLISIS DE PRECIOS UNITARIOS
CYMEL MAYORISTA
| 11.17 |  | UND | 12 |  |  | 12
SAL. TOMA TELEVISION ( C/EMT 3/4"/TOMA) SIN CABLEAR (INCLUYE TUBERIA EMT 3/4", CAJA DE ALUMINIO INYECTADO, ANCLAJE, SOPORTES, MARQUILLAS,CINTA, ETC )
1-EQUIPO
Descripción | Tipo | Tarifa /hora | Rendimiento | Costo Parcial
|  |  | 0.015 | 613.0225
|  |  |  | SUB TOTAL | 613.0225 |  |  | 7356.2706
2-MATERIALES EN LA OBRA
Descripción | Unidad | Cantidad | Valor Unit. | Costo Parcial
Tuberia emt de 3/4" | ml | 6 | 3292.3333 | 19754
Union emt 3/4" | und | 2 | 1012.69 | 2025.38
Entrada emt 3/4" | und | 2 | 985.32 | 1970.64
Curva emt 3/4" | und | 1 | 1120.98 | 1120.98
Grapa doble ala 3/4" | und | 6 | 171.36 | 1028.16
Chazo con tornillos | gl | 12 | 95.2 | 1142.4
Caja 2x4 aluminio inyectada con tapa toma doble | und | 1 | 8082.48 | 8082.48
Cinta | gl | 0.05 | 1904 | 95.2
alambre guia | ml | 8 | 178.5 | 1428
Toma tv | und | 1 | 4220.93 | 4220.93
0
|  |  |  | SUB TOTAL | 40868.17 |  |  |  | 490418.04
3-TRANSPORTES
Material | Vol. o peso | Distancia | M o T/Km | Tarifa | Costo Parcial
|  |  |  | 0.025 | 1021.7043
[5 empty] | SUB TOTAL | 1021.7043 |  |  |  | 12260.451
4- MANO DE OBRA
Trabajador | Salario Hora | Prestaciones y Otros. | Salario total | Rendimiento | Costo Parcial
15000
[5 empty] | SUB TOTAL | 15000 |  |  |  |  | 180000
COSTOS DIRECTOS | [5 empty] | 57502.8968 | [5 empty] | 690034.7616
ADMINISTRACIÓN |  |  |  | 10% | 5750.2897 | [7 empty] | 69003.4762
IMPREVISTOS |  |  |  | 2% | 1150.0579 | [8 empty] | 13800.6952
UTILIDAD |  |  |  | 5% | 2875.1448 | [9 empty] | 34501.7381
IVA SOBRE LA URILIDAD |  |  |  | 0% | 0 | [10 empty] | 0
VALOR TOTAL PRECIO UNITARIO |  |  |  |  | 67278.3893
ANÁLISIS DE PRECIOS UNITARIOS
CYMEL MAYORISTA
| 11.18 |  | UND | 2 |  |  | 2
SAL. TOMA WIFI ( C/EMT 3/4"/TOMA) SIN CABLEAR (INCLUYE TUBERIA EMT 3/4", CAJA DE ALUMINIO INYECTADO, ANCLAJE, SOPORTES, MARQUILLAS,CINTA, ETC )
1-EQUIPO
Descripción | Tipo | Tarifa /hora | Rendimiento | Costo Parcial
|  |  | 0.015 | 1089.6161
|  |  |  | SUB TOTAL | 1089.6161 |  |  | 2179.2321
2-MATERIALES EN LA OBRA
Descripción | Unidad | Cantidad | Valor Unit. | Costo Parcial
Tuberia emt de 3/4" | ml | 7 | 3292.3333 | 23046.3333
Union emt 3/4" | und | 2.2 | 1012.69 | 2227.918
Entrada emt 3/4" | und | 2 | 985.32 | 1970.64
Curva emt 3/4" | und | 1 | 1120.98 | 1120.98
Grapa doble ala 3/4" | und | 7 | 171.36 | 1199.52
Chazo con tornillos | gl | 14 | 95.2 | 1332.8
Caja 2x4 aluminio inyectada con tapa toma doble | und | 1 | 8082.48 | 8082.48
Cinta | gl | 0.05 | 1904 | 150
alambre guia | ml | 8 | 178.5 | 1428
face plate sencillo | und | 1 | 5569.2 | 5569.2
jack cat 6A | und | 1 | 26513.2 | 26513.2
|  |  |  | SUB TOTAL | 72641.0713 |  |  |  | 145282.1427
3-TRANSPORTES
Material | Vol. o peso | Distancia | M o T/Km | Tarifa | Costo Parcial
|  |  |  | 0.025 | 1816.0268
[5 empty] | SUB TOTAL | 1816.0268 |  |  |  | 3632.0536
4- MANO DE OBRA
Trabajador | Salario Hora | Prestaciones y Otros. | Salario total | Rendimiento | Costo Parcial
15000
[5 empty] | SUB TOTAL | 15000 |  |  |  |  | 30000
COSTOS DIRECTOS | [5 empty] | 90546.7142 | [5 empty] | 181093.4284
ADMINISTRACIÓN |  |  |  | 10% | 9054.6714 | [7 empty] | 18109.3428
IMPREVISTOS |  |  |  | 2% | 1810.9343 | [8 empty] | 3621.8686
UTILIDAD |  |  |  | 5% | 4527.3357 | [9 empty] | 9054.6714
IVA SOBRE LA URILIDAD |  |  |  | 0% | 0 | [10 empty] | 0
VALOR TOTAL PRECIO UNITARIO |  |  |  |  | 105939.6556
ANÁLISIS DE PRECIOS UNITARIOS
CYMEL MAYORISTA
| 12.1 |  | UND | 1 |  |  | 1
TRANSFORMADOR SECO EN RESINA CLASE F 400 KVA 13.2 KV/208-120V
1-EQUIPO
Descripción | Tipo | Tarifa /hora | Rendimiento | Costo Parcial
|  |  | 0.0015 | 49640.85
|  |  |  | SUB TOTAL | 49640.85 |  |  | 49640.85
2-MATERIALES EN LA OBRA
Descripción | Unidad | Cantidad | Valor Unit. | Costo Parcial
TRANSFORMADOR SECO EN RESINA CLASE F 400 KVA 13.2 KV/208-120V | und | 1 | 33093900 | 33093900
0
0
0
0
0
0
0
0
0
0
|  |  |  | SUB TOTAL | 33093900 |  |  |  | 33093900
3-TRANSPORTES
Material | Vol. o peso | Distancia | M o T/Km | Tarifa | Costo Parcial
|  |  |  | 0.007 | 231657.3
[5 empty] | SUB TOTAL | 231657.3 |  |  |  | 231657.3
4- MANO DE OBRA
Trabajador | Salario Hora | Prestaciones y Otros. | Salario total | Rendimiento | Costo Parcial
150000
[5 empty] | SUB TOTAL | 150000 |  |  |  |  | 150000
COSTOS DIRECTOS | [5 empty] | 33525198.15 | [5 empty] | 33525198.15
ADMINISTRACIÓN |  |  |  | 10% | 3352519.815 | [7 empty] | 3352519.815
IMPREVISTOS |  |  |  | 2% | 670503.963 | [8 empty] | 670503.963
UTILIDAD |  |  |  | 5% | 1676259.9075 | [9 empty] | 1676259.9075
IVA SOBRE LA URILIDAD |  |  |  | 0% | 0 | [10 empty] | 0
VALOR TOTAL PRECIO UNITARIO |  |  |  |  | 39224481.8355
ANÁLISIS DE PRECIOS UNITARIOS
CYMEL MAYORISTA
| 12.2 |  | UND | 1 |  |  | 1
TRANSFORMADOR SECO EN RESINA CLASE F 800 KVA 13,2 KV/208-120V
1-EQUIPO
Descripción | Tipo | Tarifa /hora | Rendimiento | Costo Parcial
|  |  | 0.0015 | 76413.5161
|  |  |  | SUB TOTAL | 76413.5161 |  |  | 76413.5161
2-MATERIALES EN LA OBRA
Descripción | Unidad | Cantidad | Valor Unit. | Costo Parcial
TRANSFORMADOR SECO EN RESINA CLASE F 800 KVA 13,2 KV/208-120V | und | 1 | 50942344.0754 | 50942344.0754
0
0
0
0
0
0
0
0
0
0
|  |  |  | SUB TOTAL | 50942344.0754 |  |  |  | 50942344.0754
3-TRANSPORTES
Material | Vol. o peso | Distancia | M o T/Km | Tarifa | Costo Parcial
|  |  |  | 0.007 | 356596.4085
[5 empty] | SUB TOTAL | 356596.4085 |  |  |  | 356596.4085
4- MANO DE OBRA
Trabajador | Salario Hora | Prestaciones y Otros. | Salario total | Rendimiento | Costo Parcial
150000
[5 empty] | SUB TOTAL | 150000 |  |  |  |  | 150000
COSTOS DIRECTOS | [5 empty] | 51525354 | [5 empty] | 51525354
ADMINISTRACIÓN |  |  |  | 10% | 5152535.4 | [7 empty] | 5152535.4
IMPREVISTOS |  |  |  | 2% | 1030507.08 | [8 empty] | 1030507.08
UTILIDAD |  |  |  | 5% | 2576267.7 | [9 empty] | 2576267.7
IVA SOBRE LA URILIDAD |  |  |  | 0% | 0 | [10 empty] | 0
VALOR TOTAL PRECIO UNITARIO |  |  |  |  | 60284664.18
ANÁLISIS DE PRECIOS UNITARIOS
CYMEL MAYORISTA
| 13.1 |  | UND | 166 |  |  | 166
CAJA DE COMUNICACIONES 20X20 cm
1-EQUIPO
Descripción | Tipo | Tarifa /hora | Rendimiento | Costo Parcial
|  |  | 0.015 | 374.4216
|  |  |  | SUB TOTAL | 374.4216 |  |  | 62153.9856
2-MATERIALES EN LA OBRA
Descripción | Unidad | Cantidad | Valor Unit. | Costo Parcial
Caja 20x20 cm | und | 1 | 24961.44 | 24961.44
0
0
0
0
0
0
0
0
0
0
|  |  |  | SUB TOTAL | 24961.44 |  |  |  | 4143599.04
3-TRANSPORTES
Material | Vol. o peso | Distancia | M o T/Km | Tarifa | Costo Parcial
|  |  |  | 0.025 | 624.036
[5 empty] | SUB TOTAL | 624.036 |  |  |  | 103589.976
4- MANO DE OBRA
Trabajador | Salario Hora | Prestaciones y Otros. | Salario total | Rendimiento | Costo Parcial
10000
[5 empty] | SUB TOTAL | 10000 |  |  |  |  | 1660000
COSTOS DIRECTOS | [5 empty] | 35959.8976 | [5 empty] | 5969343.0016
ADMINISTRACIÓN |  |  |  | 10% | 3595.9898 | [7 empty] | 596934.3002
IMPREVISTOS |  |  |  | 2% | 719.198 | [8 empty] | 119386.86
UTILIDAD |  |  |  | 5% | 1797.9949 | [9 empty] | 298467.1501
IVA SOBRE LA URILIDAD |  |  |  | 0% | 0 | [10 empty] | 0
VALOR TOTAL PRECIO UNITARIO |  |  |  |  | 42073.0802
ANÁLISIS DE PRECIOS UNITARIOS
CYMEL MAYORISTA
| 13.2 |  | UND | 169 |  |  | 169
SALIDA VOZ Y DATOS (INCLUYE TUBERIA EMT 3/4, JACK RJ45, FACEPLATE, ANCLAJE, SOPORTE, MARCACION, CAJA ALUMINIO INYECTADO ETC)
1-EQUIPO
Descripción | Tipo | Tarifa /hora | Rendimiento | Costo Parcial
|  |  | 0.015 | 1524.9314
|  |  |  | SUB TOTAL | 1524.9314 |  |  | 257713.415
2-MATERIALES EN LA OBRA
Descripción | Unidad | Cantidad | Valor Unit. | Costo Parcial
Tuberia emt de 3/4" | ml | 8 | 3292.3333 | 26338.6667
Union emt 3/4" | und | 3 | 1012.69 | 3038.07
Entrada emt 3/4" | und | 2 | 985.32 | 1970.64
Curva emt 3/4" | und | 1 | 1120.98 | 1120.98
Grapa doble ala 3/4" | und | 5 | 171.36 | 856.8
Chazo con tornillos | gl | 10 | 95.2 | 952
Caja 2x4 aluminio inyectada con tapa toma doble | und | 1 | 8082.48 | 8082.48
Cinta | gl | 0.09 | 1904 | 171.36
Conector tipo resorte | und | 3 | 178.5 | 535.5
Face plate doble | und | 1 | 5569.2 | 5569.2
Jack cat 6A | und | 2 | 26513.2 | 53026.4
|  |  |  | SUB TOTAL | 101662.0967 |  |  |  | 17180894.3367
3-TRANSPORTES
Material | Vol. o peso | Distancia | M o T/Km | Tarifa | Costo Parcial
|  |  |  | 0.025 | 2541.5524
[5 empty] | SUB TOTAL | 2541.5524 |  |  |  | 429522.3584
4- MANO DE OBRA
Trabajador | Salario Hora | Prestaciones y Otros. | Salario total | Rendimiento | Costo Parcial
15000
[5 empty] | SUB TOTAL | 15000 |  |  |  |  | 2535000
COSTOS DIRECTOS | [5 empty] | 120728.5805 | [5 empty] | 20403130.1101
ADMINISTRACIÓN |  |  |  | 10% | 12072.8581 | [7 empty] | 2040313.011
IMPREVISTOS |  |  |  | 2% | 2414.5716 | [8 empty] | 408062.6022
UTILIDAD |  |  |  | 5% | 6036.429 | [9 empty] | 1020156.5055
IVA SOBRE LA URILIDAD |  |  |  | 0% | 0 | [10 empty] | 0
VALOR TOTAL PRECIO UNITARIO |  |  |  |  | 141252.4392
ANÁLISIS DE PRECIOS UNITARIOS
CYMEL MAYORISTA
| 13.3 |  | UND | 166 |  |  | 166
SALIDA PANICO (SIN CABLEAR) (INCLUYE CAJA DE ALUMINIO INYECTADO, TUBERIA EMT 3/4, SOPORTES, ANCLAJES, MARCACION ETC)
1-EQUIPO
Descripción | Tipo | Tarifa /hora | Rendimiento | Costo Parcial
|  |  | 0.015 | 575.8469
|  |  |  | SUB TOTAL | 575.8469 |  |  | 95590.5937
2-MATERIALES EN LA OBRA
Descripción | Unidad | Cantidad | Valor Unit. | Costo Parcial
Tuberia emt de 3/4" | ml | 5 | 3292.3333 | 16461.6667
Union emt 3/4" | und | 3 | 1012.69 | 3038.07
Entrada emt 3/4" | und | 2 | 985.32 | 1970.64
Curva emt 3/4" | und | 1 | 1120.98 | 1120.98
Grapa doble ala 3/4" | und | 5 | 171.36 | 856.8
Chazo con tornillos | gl | 10 | 95.2 | 952
Caja 2x4 aluminio inyectada con tapa toma doble | und | 1 | 8082.48 | 8082.48
Cinta | gl | 0.09 | 1904 | 171.36
Conector tipo resorte | und | 3 | 178.5 | 535.5
Boton timbre | und | 1 | 5200.3 | 5200.3
0
|  |  |  | SUB TOTAL | 38389.7967 |  |  |  | 6372706.2467
3-TRANSPORTES
Material | Vol. o peso | Distancia | M o T/Km | Tarifa | Costo Parcial
|  |  |  | 0.025 | 959.7449
[5 empty] | SUB TOTAL | 959.7449 |  |  |  | 159317.6562
4- MANO DE OBRA
Trabajador | Salario Hora | Prestaciones y Otros. | Salario total | Rendimiento | Costo Parcial
15000
[5 empty] | SUB TOTAL | 15000 |  |  |  |  | 2490000
COSTOS DIRECTOS | [5 empty] | 54925.3885 | [5 empty] | 9117614.4965
ADMINISTRACIÓN |  |  |  | 10% | 5492.5389 | [7 empty] | 911761.4497
IMPREVISTOS |  |  |  | 2% | 1098.5078 | [8 empty] | 182352.2899
UTILIDAD |  |  |  | 5% | 2746.2694 | [9 empty] | 455880.7248
IVA SOBRE LA URILIDAD |  |  |  | 0% | 0 | [10 empty] | 0
VALOR TOTAL PRECIO UNITARIO |  |  |  |  | 64262.7046
ANÁLISIS DE PRECIOS UNITARIOS
CYMEL MAYORISTA
| 13.4 |  | ML | 5350 |  |  | 5350
TUBERIA EMT 3/4" CON ACCESORIOS Y ANCLAJES (INCLUYE MARCACION, SOPORTES, ANCLAJES ETC)
1-EQUIPO
Descripción | Tipo | Tarifa /hora | Rendimiento | Costo Parcial
|  |  | 0.015 | 65.7775
|  |  |  | SUB TOTAL | 65.7775 |  |  | 351909.7836
2-MATERIALES EN LA OBRA
Descripción | Unidad | Cantidad | Valor Unit. | Costo Parcial
Tuberia emt de 3/4" | ml | 1 | 3292.3333 | 3292.3333
Union emt 3/4" | und | 0.33 | 1012.69 | 334.1877
Entrada emt 3/4" | und | 0.1 | 985.32 | 98.532
Curva emt 3/4" | und | 0.1 | 1120.98 | 112.098
Grapa doble ala 3/4" | und | 1 | 171.36 | 171.36
Chazo con tornillos | gl | 2 | 95.2 | 190.4
Caja 12 x 12 x 5 | und | 0.033 | 5644.17 | 186.2576
0
0
0
0
|  |  |  | SUB TOTAL | 4385.1686 |  |  |  | 23460652.2418
3-TRANSPORTES
Material | Vol. o peso | Distancia | M o T/Km | Tarifa | Costo Parcial
|  |  |  | 0.025 | 109.6292
[5 empty] | SUB TOTAL | 109.6292 |  |  |  | 586516.306
4- MANO DE OBRA
Trabajador | Salario Hora | Prestaciones y Otros. | Salario total | Rendimiento | Costo Parcial
900
[5 empty] | SUB TOTAL | 900 |  |  |  |  | 4815000
COSTOS DIRECTOS | [5 empty] | 5460.5754 | [5 empty] | 29214078.3315
ADMINISTRACIÓN |  |  |  | 10% | 546.0575 | [7 empty] | 2921407.8332
IMPREVISTOS |  |  |  | 2% | 109.2115 | [8 empty] | 584281.5666
UTILIDAD |  |  |  | 5% | 273.0288 | [9 empty] | 1460703.9166
IVA SOBRE LA URILIDAD |  |  |  | 0% | 0 | [10 empty] | 0
VALOR TOTAL PRECIO UNITARIO |  |  |  |  | 6388.8732
ANÁLISIS DE PRECIOS UNITARIOS
CYMEL MAYORISTA
| 13.5 |  | ML | 18618 |  |  | 18618
CABLE UTP CAT 6A LSZH
1-EQUIPO
Descripción | Tipo | Tarifa /hora | Rendimiento | Costo Parcial
|  |  | 0.015 | 27.6496
|  |  |  | SUB TOTAL | 27.6496 |  |  | 514781.1837
2-MATERIALES EN LA OBRA
Descripción | Unidad | Cantidad | Valor Unit. | Costo Parcial
CABLE UTP CAT 6A | ml | 1 | 1843.31 | 1843.31
0
0
0
0
0
0
0
0
0
0
|  |  |  | SUB TOTAL | 1843.31 |  |  |  | 34318745.58
3-TRANSPORTES
Material | Vol. o peso | Distancia | M o T/Km | Tarifa | Costo Parcial
|  |  |  | 0.025 | 46.0828
[5 empty] | SUB TOTAL | 46.0828 |  |  |  | 857968.6395
4- MANO DE OBRA
Trabajador | Salario Hora | Prestaciones y Otros. | Salario total | Rendimiento | Costo Parcial
1200
[5 empty] | SUB TOTAL | 1200 |  |  |  |  | 22341600
COSTOS DIRECTOS | [5 empty] | 3117.0424 | [5 empty] | 58033095.4032
ADMINISTRACIÓN |  |  |  | 10% | 311.7042 | [7 empty] | 5803309.5403
IMPREVISTOS |  |  |  | 2% | 62.3408 | [8 empty] | 1160661.9081
UTILIDAD |  |  |  | 5% | 155.8521 | [9 empty] | 2901654.7702
IVA SOBRE LA URILIDAD |  |  |  | 0% | 0 | [10 empty] | 0
VALOR TOTAL PRECIO UNITARIO |  |  |  |  | 3646.9396
ANÁLISIS DE PRECIOS UNITARIOS
CYMEL MAYORISTA
| 13.6 |  | UND | 6 |  |  | 6
PATCH PANEL 48 PUERTOS COMPLETO CAT 6A
1-EQUIPO
Descripción | Tipo | Tarifa /hora | Rendimiento | Costo Parcial
|  |  | 0.015 | 32341.0584
|  |  |  | SUB TOTAL | 32341.0584 |  |  | 194046.3504
2-MATERIALES EN LA OBRA
Descripción | Unidad | Cantidad | Valor Unit. | Costo Parcial
PATCH PANEL 48 PUERTOS | und | 1 | 2156070.56 | 2156070.56
0
0
0
0
0
0
0
0
0
0
|  |  |  | SUB TOTAL | 2156070.56 |  |  |  | 12936423.36
3-TRANSPORTES
Material | Vol. o peso | Distancia | M o T/Km | Tarifa | Costo Parcial
|  |  |  | 0.025 | 53901.764
[5 empty] | SUB TOTAL | 53901.764 |  |  |  | 323410.584
4- MANO DE OBRA
Trabajador | Salario Hora | Prestaciones y Otros. | Salario total | Rendimiento | Costo Parcial
55000
[5 empty] | SUB TOTAL | 55000 |  |  |  |  | 330000
COSTOS DIRECTOS | [5 empty] | 2297313.3824 | [5 empty] | 13783880.2944
ADMINISTRACIÓN |  |  |  | 10% | 229731.3382 | [7 empty] | 1378388.0294
IMPREVISTOS |  |  |  | 2% | 45946.2676 | [8 empty] | 275677.6059
UTILIDAD |  |  |  | 5% | 114865.6691 | [9 empty] | 689194.0147
IVA SOBRE LA URILIDAD |  |  |  | 0% | 0 | [10 empty] | 0
VALOR TOTAL PRECIO UNITARIO |  |  |  |  | 2687856.6574
ANÁLISIS DE PRECIOS UNITARIOS
CYMEL MAYORISTA
| 13.7 |  | UND | 1 |  |  | 1
UPS BIFASICA 10 KVA 220/120V TRUE ON-LINE CON TRANSFORMADOR DE AISLAMIENTO
1-EQUIPO
Descripción | Tipo | Tarifa /hora | Rendimiento | Costo Parcial
|  |  | 0.015 | 154638.12
|  |  |  | SUB TOTAL | 154638.12 |  |  | 154638.12
2-MATERIALES EN LA OBRA
Descripción | Unidad | Cantidad | Valor Unit. | Costo Parcial
UPS BIFASICA 10 KVA | und | 1 | 10309208 | 10309208
0
0
0
0
0
0
0
0
0
0
|  |  |  | SUB TOTAL | 10309208 |  |  |  | 10309208
3-TRANSPORTES
Material | Vol. o peso | Distancia | M o T/Km | Tarifa | Costo Parcial
|  |  |  | 0.025 | 257730.2
[5 empty] | SUB TOTAL | 257730.2 |  |  |  | 257730.2
4- MANO DE OBRA
Trabajador | Salario Hora | Prestaciones y Otros. | Salario total | Rendimiento | Costo Parcial
150000
[5 empty] | SUB TOTAL | 150000 |  |  |  |  | 150000
COSTOS DIRECTOS | [5 empty] | 10871576.32 | [5 empty] | 10871576.32
ADMINISTRACIÓN |  |  |  | 10% | 1087157.632 | [7 empty] | 1087157.632
IMPREVISTOS |  |  |  | 2% | 217431.5264 | [8 empty] | 217431.5264
UTILIDAD |  |  |  | 5% | 543578.816 | [9 empty] | 543578.816
IVA SOBRE LA URILIDAD |  |  |  | 0% | 0 | [10 empty] | 0
VALOR TOTAL PRECIO UNITARIO |  |  |  |  | 12719744.2944
ANÁLISIS DE PRECIOS UNITARIOS
CYMEL MAYORISTA
| 13.8 |  | UND | 6 |  |  | 6
PARCH PANEL DE 24 PUERTOS CAT 6A COMPLETO
1-EQUIPO
Descripción | Tipo | Tarifa /hora | Rendimiento | Costo Parcial
|  |  | 0.015 | 18540.8307
|  |  |  | SUB TOTAL | 18540.8307 |  |  | 111244.9842
2-MATERIALES EN LA OBRA
Descripción | Unidad | Cantidad | Valor Unit. | Costo Parcial
PARCH PANEL DE 24 PUERTOS CAT 6A | und | 1 | 1236055.38 | 1236055.38
0
0
0
0
0
0
0
0
0
0
|  |  |  | SUB TOTAL | 1236055.38 |  |  |  | 7416332.28
3-TRANSPORTES
Material | Vol. o peso | Distancia | M o T/Km | Tarifa | Costo Parcial
|  |  |  | 0.025 | 30901.3845
[5 empty] | SUB TOTAL | 30901.3845 |  |  |  | 185408.307
4- MANO DE OBRA
Trabajador | Salario Hora | Prestaciones y Otros. | Salario total | Rendimiento | Costo Parcial
55000
[5 empty] | SUB TOTAL | 55000 |  |  |  |  | 330000
COSTOS DIRECTOS | [5 empty] | 1340497.5952 | [5 empty] | 8042985.5712
ADMINISTRACIÓN |  |  |  | 10% | 134049.7595 | [7 empty] | 804298.5571
IMPREVISTOS |  |  |  | 2% | 26809.9519 | [8 empty] | 160859.7114
UTILIDAD |  |  |  | 5% | 67024.8798 | [9 empty] | 402149.2786
IVA SOBRE LA URILIDAD |  |  |  | 0% | 0 | [10 empty] | 0
VALOR TOTAL PRECIO UNITARIO |  |  |  |  | 1568382.1864
ANÁLISIS DE PRECIOS UNITARIOS
CYMEL MAYORISTA
| 13.9 |  | UND | 169 |  |  | 169
PATH CORD 6AX3 PIES AZUL
1-EQUIPO
Descripción | Tipo | Tarifa /hora | Rendimiento | Costo Parcial
|  |  | 0.015 | 332.01
|  |  |  | SUB TOTAL | 332.01 |  |  | 56109.69
2-MATERIALES EN LA OBRA
Descripción | Unidad | Cantidad | Valor Unit. | Costo Parcial
PATH CORD 6AX3 PIES AZUL | UND | 1 | 22134 | 22134
0
0
0
0
0
0
0
0
0
0
|  |  |  | SUB TOTAL | 22134 |  |  |  | 3740646
3-TRANSPORTES
Material | Vol. o peso | Distancia | M o T/Km | Tarifa | Costo Parcial
|  |  |  | 0.025 | 553.35
[5 empty] | SUB TOTAL | 553.35 |  |  |  | 93516.15
4- MANO DE OBRA
Trabajador | Salario Hora | Prestaciones y Otros. | Salario total | Rendimiento | Costo Parcial
2500
[5 empty] | SUB TOTAL | 2500 |  |  |  |  | 422500
COSTOS DIRECTOS | [5 empty] | 25519.36 | [5 empty] | 4312771.84
ADMINISTRACIÓN |  |  |  | 10% | 2551.936 | [7 empty] | 431277.184
IMPREVISTOS |  |  |  | 2% | 510.3872 | [8 empty] | 86255.4368
UTILIDAD |  |  |  | 5% | 1275.968 | [9 empty] | 215638.592
IVA SOBRE LA URILIDAD |  |  |  | 0% | 0 | [10 empty] | 0
VALOR TOTAL PRECIO UNITARIO |  |  |  |  | 29857.6512
ANÁLISIS DE PRECIOS UNITARIOS
CYMEL MAYORISTA
| 13.1 |  | UND | 169 |  |  | 169
PATH CORD 6AX3 PIES ROJO
1-EQUIPO
Descripción | Tipo | Tarifa /hora | Rendimiento | Costo Parcial
|  |  | 0.015 | 332.01
|  |  |  | SUB TOTAL | 332.01 |  |  | 56109.69
2-MATERIALES EN LA OBRA
Descripción | Unidad | Cantidad | Valor Unit. | Costo Parcial
PATH CORD 6AX3 PIES ROJO | UND | 1 | 22134 | 22134
0
0
0
0
0
0
0
0
0
0
|  |  |  | SUB TOTAL | 22134 |  |  |  | 3740646
3-TRANSPORTES
Material | Vol. o peso | Distancia | M o T/Km | Tarifa | Costo Parcial
|  |  |  | 0.025 | 553.35
[5 empty] | SUB TOTAL | 553.35 |  |  |  | 93516.15
4- MANO DE OBRA
Trabajador | Salario Hora | Prestaciones y Otros. | Salario total | Rendimiento | Costo Parcial
2500
[5 empty] | SUB TOTAL | 2500 |  |  |  |  | 422500
COSTOS DIRECTOS | [5 empty] | 25519.36 | [5 empty] | 4312771.84
ADMINISTRACIÓN |  |  |  | 10% | 2551.936 | [7 empty] | 431277.184
IMPREVISTOS |  |  |  | 2% | 510.3872 | [8 empty] | 86255.4368
UTILIDAD |  |  |  | 5% | 1275.968 | [9 empty] | 215638.592
IVA SOBRE LA URILIDAD |  |  |  | 0% | 0 | [10 empty] | 0
VALOR TOTAL PRECIO UNITARIO |  |  |  |  | 29857.6512
ANÁLISIS DE PRECIOS UNITARIOS
CYMEL MAYORISTA
| 13.11 |  | UND | 6 |  |  | 6
RACK DE COMUNICACIONES CERRADO INCLUYE ORGANIZADORES VERTICALES LATERALES, MULTITOMA, BANDEJAS TRIANGULARES, KIT DE PUESTA A TIERRA
1-EQUIPO
Descripción | Tipo | Tarifa /hora | Rendimiento | Costo Parcial
|  |  | 0.015 | 79265.424
|  |  |  | SUB TOTAL | 79265.424 |  |  | 475592.544
2-MATERIALES EN LA OBRA
Descripción | Unidad | Cantidad | Valor Unit. | Costo Parcial
Rack cerrado de piso | und | 1 | 1606500 | 1606500
organizadores verticales | und | 4 | 163030 | 652120
organizadores horizontales | und | 4 | 41650 | 166600
multitomas regulado | und | 2 | 208250 | 416500
bandejas para rack triangulares | und | 2 | 317254 | 634508
BARRA DE EQUIPOTENCIALIZACION | und | 1 | 535500 | 535500
jack cat 6A | und | 48 | 26513.2 | 1272633.6
0
0
0
0
|  |  |  | SUB TOTAL | 5284361.6 |  |  |  | 31706169.6
3-TRANSPORTES
Material | Vol. o peso | Distancia | M o T/Km | Tarifa | Costo Parcial
|  |  |  | 0.025 | 132109.04
[5 empty] | SUB TOTAL | 132109.04 |  |  |  | 792654.24
4- MANO DE OBRA
Trabajador | Salario Hora | Prestaciones y Otros. | Salario total | Rendimiento | Costo Parcial
150000
[5 empty] | SUB TOTAL | 150000 |  |  |  |  | 900000
COSTOS DIRECTOS | [5 empty] | 5645736.064 | [5 empty] | 33874416.384
ADMINISTRACIÓN |  |  |  | 10% | 564573.6064 | [7 empty] | 3387441.6384
IMPREVISTOS |  |  |  | 2% | 112914.7213 | [8 empty] | 677488.3277
UTILIDAD |  |  |  | 5% | 282286.8032 | [9 empty] | 1693720.8192
IVA SOBRE LA URILIDAD |  |  |  | 0% | 0 | [10 empty] | 0
VALOR TOTAL PRECIO UNITARIO |  |  |  |  | 6605511.1949
ANÁLISIS DE PRECIOS UNITARIOS
CYMEL MAYORISTA
| 13.12 |  | UND | 31 |  |  | 31
SAL. TOMA 1F SERVICIOS ( C/EMT 3/4"/3#12/TOMA) REGULADO (INCLUYE CAJA ALUMINIO FUNDIDO, TUBERIA EMT 1/2", CABLE 3#12, ANCLAJES, SOPORTES, MARCACION ETC) REGULADO
1-EQUIPO
Descripción | Tipo | Tarifa /hora | Rendimiento | Costo Parcial
|  |  | 0.015 | 1437.0202
|  |  |  | SUB TOTAL | 1437.0202 |  |  | 44547.6262
2-MATERIALES EN LA OBRA
Descripción | Unidad | Cantidad | Valor Unit. | Costo Parcial
Tuberia emt de 3/4" | ml | 8 | 3292.3333 | 26338.6667
Union emt 3/4" | und | 3 | 1012.69 | 3038.07
Entrada emt 3/4" | und | 2 | 985.32 | 1970.64
Curva emt 3/4" | und | 1 | 1120.98 | 1120.98
Grapa doble ala 3/4" | und | 7 | 171.36 | 1199.52
Chazo con tornillos | gl | 14 | 95.2 | 1332.8
Toma doble leviton regulado | und | 1 | 15217.72 | 15217.72
Cable 12 | ml | 27 | 1389.92 | 37527.84
Caja 2x4 aluminio inyectada con tapa lisa | und | 1 | 7348.25 | 7348.25
Cinta | gl | 0.09 | 1904 | 171.36
Conector tipo resorte | und | 3 | 178.5 | 535.5
|  |  |  | SUB TOTAL | 95801.3467 |  |  |  | 2969841.7467
3-TRANSPORTES
Material | Vol. o peso | Distancia | M o T/Km | Tarifa | Costo Parcial
|  |  |  | 0.025 | 2395.0337
[5 empty] | SUB TOTAL | 2395.0337 |  |  |  | 74246.0437
4- MANO DE OBRA
Trabajador | Salario Hora | Prestaciones y Otros. | Salario total | Rendimiento | Costo Parcial
15000
[5 empty] | SUB TOTAL | 15000 |  |  |  |  | 465000
COSTOS DIRECTOS | [5 empty] | 114633.4005 | [5 empty] | 3553635.4165
ADMINISTRACIÓN |  |  |  | 10% | 11463.3401 | [7 empty] | 355363.5417
IMPREVISTOS |  |  |  | 2% | 2292.668 | [8 empty] | 71072.7083
UTILIDAD |  |  |  | 5% | 5731.67 | [9 empty] | 177681.7708
IVA SOBRE LA URILIDAD |  |  |  | 0% | 0 | [10 empty] | 0
VALOR TOTAL PRECIO UNITARIO |  |  |  |  | 134121.0786
ANÁLISIS DE PRECIOS UNITARIOS
CYMEL MAYORISTA
| 13.13 |  | UND | 332 |  |  | 332
CERTIFICACION PUNTOS LOGICOS
1-EQUIPO
Descripción | Tipo | Tarifa /hora | Rendimiento | Costo Parcial
|  |  | 0.015 | 0
|  |  |  | SUB TOTAL | 0 |  |  | 0
2-MATERIALES EN LA OBRA
Descripción | Unidad | Cantidad | Valor Unit. | Costo Parcial
0
0
0
0
0
0
0
0
0
0
0
|  |  |  | SUB TOTAL | 0 |  |  |  | 0
3-TRANSPORTES
Material | Vol. o peso | Distancia | M o T/Km | Tarifa | Costo Parcial
|  |  |  | 0.025 | 0
[5 empty] | SUB TOTAL | 0 |  |  |  | 0
4- MANO DE OBRA
Trabajador | Salario Hora | Prestaciones y Otros. | Salario total | Rendimiento | Costo Parcial
7500
[5 empty] | SUB TOTAL | 7500 |  |  |  |  | 2490000
COSTOS DIRECTOS | [5 empty] | 7500 | [5 empty] | 2490000
ADMINISTRACIÓN |  |  |  | 10% | 750 | [7 empty] | 249000
IMPREVISTOS |  |  |  | 2% | 150 | [8 empty] | 49800
UTILIDAD |  |  |  | 5% | 375 | [9 empty] | 124500
IVA SOBRE LA URILIDAD |  |  |  | 0% | 0 | [10 empty] | 0
VALOR TOTAL PRECIO UNITARIO |  |  |  |  | 8775
ANÁLISIS DE PRECIOS UNITARIOS
CYMEL MAYORISTA
| 13.14 |  | UND | 1 |  |  | 1
TABLERO UPS 10 KVA SEGÚN DIAGRAMA UNIFILAR
1-EQUIPO
Descripción | Tipo | Tarifa /hora | Rendimiento | Costo Parcial
|  |  | 0.015 | 54228.3
|  |  |  | SUB TOTAL | 54228.3 |  |  | 54228.3
2-MATERIALES EN LA OBRA
Descripción | Unidad | Cantidad | Valor Unit. | Costo Parcial
TABLERO UPS 10 KVA | und | 1 | 3615220 | 3615220
0
0
0
0
0
0
0
0
0
0
|  |  |  | SUB TOTAL | 3615220 |  |  |  | 3615220
3-TRANSPORTES
Material | Vol. o peso | Distancia | M o T/Km | Tarifa | Costo Parcial
|  |  |  | 0.025 | 90380.5
[5 empty] | SUB TOTAL | 90380.5 |  |  |  | 90380.5
4- MANO DE OBRA
Trabajador | Salario Hora | Prestaciones y Otros. | Salario total | Rendimiento | Costo Parcial
175000
[5 empty] | SUB TOTAL | 175000 |  |  |  |  | 175000
COSTOS DIRECTOS | [5 empty] | 3934828.8 | [5 empty] | 3934828.8
ADMINISTRACIÓN |  |  |  | 10% | 393482.88 | [7 empty] | 393482.88
IMPREVISTOS |  |  |  | 2% | 78696.576 | [8 empty] | 78696.576
UTILIDAD |  |  |  | 5% | 196741.44 | [9 empty] | 196741.44
IVA SOBRE LA URILIDAD |  |  |  | 0% | 0 | [10 empty] | 0
VALOR TOTAL PRECIO UNITARIO |  |  |  |  | 4603749.696
ANÁLISIS DE PRECIOS UNITARIOS
CYMEL MAYORISTA
| 13.15 |  | ML | 50 |  |  | 50
TUBERIA PVC-DB 2" (INCLUYE CANALIZACIONES, PISO DURO)
1-EQUIPO
Descripción | Tipo | Tarifa /hora | Rendimiento | Costo Parcial
|  |  | 0.015 | 63.6808
|  |  |  | SUB TOTAL | 63.6808 |  |  | 3184.0388
2-MATERIALES EN LA OBRA
Descripción | Unidad | Cantidad | Valor Unit. | Costo Parcial
TUBERIA PVC-DB 2" | ML | 1 | 3177.3 | 3177.3
BOQUILLA DE 2" | UND | 0.16 | 4998 | 799.68
CURVA PVC 2" | UND | 0.05 | 2368.1 | 118.405
Soldadura PVC | gl |  |  | 150
0
0
0
0
0
0
0
|  |  |  | SUB TOTAL | 4245.385 |  |  |  | 212269.25
3-TRANSPORTES
Material | Vol. o peso | Distancia | M o T/Km | Tarifa | Costo Parcial
|  |  |  | 0.025 | 106.1346
[5 empty] | SUB TOTAL | 106.1346 |  |  |  | 5306.7313
4- MANO DE OBRA
Trabajador | Salario Hora | Prestaciones y Otros. | Salario total | Rendimiento | Costo Parcial
4000
BRECHA |  |  |  |  | 65000
[5 empty] | SUB TOTAL | 69000 |  |  |  |  | 3450000
COSTOS DIRECTOS | [5 empty] | 73415.2004 | [5 empty] | 3670760.02
ADMINISTRACIÓN |  |  |  | 10% | 7341.52 | [7 empty] | 367076.002
IMPREVISTOS |  |  |  | 2% | 1468.304 | [8 empty] | 73415.2004
UTILIDAD |  |  |  | 5% | 3670.76 | [9 empty] | 183538.001
IVA SOBRE LA URILIDAD |  |  |  | 0% | 0 | [10 empty] | 0
VALOR TOTAL PRECIO UNITARIO |  |  |  |  | 85895.7845
ANÁLISIS DE PRECIOS UNITARIOS
CYMEL MAYORISTA
| 14.1 |  | UND | 1 |  |  | 1
TABLERO CONTROL ALUMBRADO KNX 42 CTOS SEGÚN CUADROS DE CARGAS
1-EQUIPO
Descripción | Tipo | Tarifa /hora | Rendimiento | Costo Parcial
|  |  | 0.015 | 259182
|  |  |  | SUB TOTAL | 259182 |  |  | 259182
2-MATERIALES EN LA OBRA
Descripción | Unidad | Cantidad | Valor Unit. | Costo Parcial
TABLERO CONTROL ALUMBRADO KNX 42 CTOS | und | 1 | 17278800 | 17278800
0
0
0
0
0
0
0
0
0
0
|  |  |  | SUB TOTAL | 17278800 |  |  |  | 17278800
3-TRANSPORTES
Material | Vol. o peso | Distancia | M o T/Km | Tarifa | Costo Parcial
|  |  |  | 0.025 | 431970
[5 empty] | SUB TOTAL | 431970 |  |  |  | 431970
4- MANO DE OBRA
Trabajador | Salario Hora | Prestaciones y Otros. | Salario total | Rendimiento | Costo Parcial
2000000
[5 empty] | SUB TOTAL | 2000000 |  |  |  |  | 2000000
COSTOS DIRECTOS | [5 empty] | 19969952 | [5 empty] | 19969952
ADMINISTRACIÓN |  |  |  | 10% | 1996995.2 | [7 empty] | 1996995.2
IMPREVISTOS |  |  |  | 2% | 399399.04 | [8 empty] | 399399.04
UTILIDAD |  |  |  | 5% | 998497.6 | [9 empty] | 998497.6
IVA SOBRE LA URILIDAD |  |  |  | 0% | 0 | [10 empty] | 0
VALOR TOTAL PRECIO UNITARIO |  |  |  |  | 23364843.84
ANÁLISIS DE PRECIOS UNITARIOS
CYMEL MAYORISTA
| 14.2 |  | UND | 2 |  |  | 2
TABLERO CONTROL ALUMBRADO KNX 24 CTOS
1-EQUIPO
Descripción | Tipo | Tarifa /hora | Rendimiento | Costo Parcial
|  |  | 0.015 | 196707
|  |  |  | SUB TOTAL | 196707 |  |  | 393414
2-MATERIALES EN LA OBRA
Descripción | Unidad | Cantidad | Valor Unit. | Costo Parcial
TABLERO CONTROL ALUMBRADO KNX 24 CTOS | und | 1 | 13113800 | 13113800
0
0
0
0
0
0
0
0
0
0
|  |  |  | SUB TOTAL | 13113800 |  |  |  | 26227600
3-TRANSPORTES
Material | Vol. o peso | Distancia | M o T/Km | Tarifa | Costo Parcial
|  |  |  | 0.025 | 327845
[5 empty] | SUB TOTAL | 327845 |  |  |  | 655690
4- MANO DE OBRA
Trabajador | Salario Hora | Prestaciones y Otros. | Salario total | Rendimiento | Costo Parcial
2000000
[5 empty] | SUB TOTAL | 2000000 |  |  |  |  | 4000000
COSTOS DIRECTOS | [5 empty] | 15638352 | [5 empty] | 31276704
ADMINISTRACIÓN |  |  |  | 10% | 1563835.2 | [7 empty] | 3127670.4
IMPREVISTOS |  |  |  | 2% | 312767.04 | [8 empty] | 625534.08
UTILIDAD |  |  |  | 5% | 781917.6 | [9 empty] | 1563835.2
IVA SOBRE LA URILIDAD |  |  |  | 0% | 0 | [10 empty] | 0
VALOR TOTAL PRECIO UNITARIO |  |  |  |  | 18296871.84
ANÁLISIS DE PRECIOS UNITARIOS
CYMEL MAYORISTA
| 14.3 |  | ML | 413 |  |  | 413
CABLE CONTROL DE KNX PARA TABLERO DE ILUMINACION
1-EQUIPO
Descripción | Tipo | Tarifa /hora | Rendimiento | Costo Parcial
|  |  | 0.015 | 65.1525
|  |  |  | SUB TOTAL | 65.1525 |  |  | 26907.9825
2-MATERIALES EN LA OBRA
Descripción | Unidad | Cantidad | Valor Unit. | Costo Parcial
CABLE CONTROL DE KNX | ml | 1 | 4343.5 | 4343.5
0
0
0
0
0
0
0
0
0
0
|  |  |  | SUB TOTAL | 4343.5 |  |  |  | 1793865.5
3-TRANSPORTES
Material | Vol. o peso | Distancia | M o T/Km | Tarifa | Costo Parcial
|  |  |  | 0.025 | 108.5875
[5 empty] | SUB TOTAL | 108.5875 |  |  |  | 44846.6375
4- MANO DE OBRA
Trabajador | Salario Hora | Prestaciones y Otros. | Salario total | Rendimiento | Costo Parcial
1200
[5 empty] | SUB TOTAL | 1200 |  |  |  |  | 495600
COSTOS DIRECTOS | [5 empty] | 5717.24 | [5 empty] | 2361220.12
ADMINISTRACIÓN |  |  |  | 10% | 571.724 | [7 empty] | 236122.012
IMPREVISTOS |  |  |  | 2% | 114.3448 | [8 empty] | 47224.4024
UTILIDAD |  |  |  | 5% | 285.862 | [9 empty] | 118061.006
IVA SOBRE LA URILIDAD |  |  |  | 0% | 0 | [10 empty] | 0
VALOR TOTAL PRECIO UNITARIO |  |  |  |  | 6689.1708
ANÁLISIS DE PRECIOS UNITARIOS
CYMEL MAYORISTA
| 15.1 |  | UND | 488 |  |  | 488
SALIDA ILUMINACIÓN EMT (INCLUYE TUBERIA EMT 1/2", CABLE 3#12, CAJA ALUMINIO INYECTADO, SOPORTES, ANCLAJES, CINTAS ETC)
1-EQUIPO
Descripción | Tipo | Tarifa /hora | Rendimiento | Costo Parcial
|  |  | 0.015 | 578.8606
|  |  |  | SUB TOTAL | 578.8606 |  |  | 282483.985
2-MATERIALES EN LA OBRA
Descripción | Unidad | Cantidad | Valor Unit. | Costo Parcial
Tuberia emt de 1/2" | ml | 3.5 | 2181.6667 | 7635.8333
Union emt 1/2" | und | 2 | 698.53 | 1397.06
Entrada emt 1/2" | und | 2 | 711.62 | 1423.24
Curva emt 1/2" | und | 0.25 | 830.62 | 207.655
Grapa doble ala 1/2" | und | 3 | 119 | 357
Chazo con tornillos | gl | 6 | 95.2 | 571.2
Toma doble leviton | und | 1 | 2142 | 2142
Cable 12 | ml | 12 | 1389.92 | 16679.04
Caja 2x4 aluminio inyectada con tapa toma doble | und | 1 | 8082.48 | 8082.48
Cinta | gl | 0.05 | 1904 | 95.2
0
|  |  |  | SUB TOTAL | 38590.7083 |  |  |  | 18832265.6667
3-TRANSPORTES
Material | Vol. o peso | Distancia | M o T/Km | Tarifa | Costo Parcial
|  |  |  | 0.025 | 964.7677
[5 empty] | SUB TOTAL | 964.7677 |  |  |  | 470806.6417
4- MANO DE OBRA
Trabajador | Salario Hora | Prestaciones y Otros. | Salario total | Rendimiento | Costo Parcial
15000
[5 empty] | SUB TOTAL | 15000 |  |  |  |  | 7320000
COSTOS DIRECTOS | [5 empty] | 55134.3367 | [5 empty] | 26905556.2933
ADMINISTRACIÓN |  |  |  | 10% | 5513.4337 | [7 empty] | 2690555.6293
IMPREVISTOS |  |  |  | 2% | 1102.6867 | [8 empty] | 538111.1259
UTILIDAD |  |  |  | 5% | 2756.7168 | [9 empty] | 1345277.8147
IVA SOBRE LA URILIDAD |  |  |  | 0% | 0 | [10 empty] | 0
VALOR TOTAL PRECIO UNITARIO |  |  |  |  | 64507.1739
ANÁLISIS DE PRECIOS UNITARIOS
CYMEL MAYORISTA
| 15.2 |  | UND | 711 |  |  | 711
SALIDA TOMACORRIENTE DOBLE EMT (INCLUYE TUBERIA EMT 1/2", CABLE 3#12, CAJA ALUMINIO INYECTADO, SOPORTES, ANCLAJES, CINTAS ETC)
1-EQUIPO
Descripción | Tipo | Tarifa /hora | Rendimiento | Costo Parcial
|  |  | 0.015 | 704.6496
|  |  |  | SUB TOTAL | 704.6496 |  |  | 501005.8478
2-MATERIALES EN LA OBRA
Descripción | Unidad | Cantidad | Valor Unit. | Costo Parcial
Tuberia emt de 1/2" | ml | 3.8 | 2181.6667 | 8290.3333
Union emt 1/2" | und | 2 | 698.53 | 1397.06
Entrada emt 1/2" | und | 2 | 711.62 | 1423.24
Curva emt 1/2" | und | 0.25 | 830.62 | 207.655
Grapa doble ala 1/2" | und | 3 | 119 | 357
Chazo con tornillos | gl | 6 | 95.2 | 571.2
Toma doble | und | 1 | 5703.67 | 5703.67
Cable 12 | ml | 15 | 1389.92 | 20848.8
Caja 2x4 aluminio inyectada con tapa toma doble | und | 1 | 8082.48 | 8082.48
Cinta | gl | 0.05 | 1904 | 95.2
0
|  |  |  | SUB TOTAL | 46976.6383 |  |  |  | 33400389.855
3-TRANSPORTES
Material | Vol. o peso | Distancia | M o T/Km | Tarifa | Costo Parcial
|  |  |  | 0.025 | 1174.416
[5 empty] | SUB TOTAL | 1174.416 |  |  |  | 835009.7464
4- MANO DE OBRA
Trabajador | Salario Hora | Prestaciones y Otros. | Salario total | Rendimiento | Costo Parcial
15000
[5 empty] | SUB TOTAL | 15000 |  |  |  |  | 10665000
COSTOS DIRECTOS | [5 empty] | 63855.7039 | [5 empty] | 45401405.4492
ADMINISTRACIÓN |  |  |  | 10% | 6385.5704 | [7 empty] | 4540140.5449
IMPREVISTOS |  |  |  | 2% | 1277.1141 | [8 empty] | 908028.109
UTILIDAD |  |  |  | 5% | 3192.7852 | [9 empty] | 2270070.2725
IVA SOBRE LA URILIDAD |  |  |  | 0% | 0 | [10 empty] | 0
VALOR TOTAL PRECIO UNITARIO |  |  |  |  | 74711.1735
ANÁLISIS DE PRECIOS UNITARIOS
CYMEL MAYORISTA
| 15.3 |  | UND | 117 |  |  | 117
SALIDA INTERRUPTOR DOBLE TUBERIA EMT (INCLUYE TUBERIA EMT 1/2", CABLE 3#12, CAJA ALUMINIO INYECTADO, SOPORTES, ANCLAJES, CINTAS ETC)
1-EQUIPO
Descripción | Tipo | Tarifa /hora | Rendimiento | Costo Parcial
|  |  | 0.015 | 706.506
|  |  |  | SUB TOTAL | 706.506 |  |  | 82661.1991
2-MATERIALES EN LA OBRA
Descripción | Unidad | Cantidad | Valor Unit. | Costo Parcial
Tuberia emt de 1/2" | ml | 3.5 | 2181.6667 | 7635.8333
Union emt 1/2" | und | 2 | 698.53 | 1397.06
Entrada emt 1/2" | und | 2 | 711.62 | 1423.24
Curva emt 1/2" | und | 0.25 | 830.62 | 207.655
Grapa doble ala 1/2" | und | 3 | 119 | 357
Chazo con tornillos | gl | 6 | 95.2 | 571.2
Suiche doble | und | 1 | 6481.93 | 6481.93
Cable 12 | ml | 15 | 1389.92 | 20848.8
Caja 2x4 aluminio inyectada con tapa toma doble | und | 1 | 8082.48 | 8082.48
Cinta | gl | 0.05 | 1904 | 95.2
0
|  |  |  | SUB TOTAL | 47100.3983 |  |  |  | 5510746.605
3-TRANSPORTES
Material | Vol. o peso | Distancia | M o T/Km | Tarifa | Costo Parcial
|  |  |  | 0.025 | 1177.51
[5 empty] | SUB TOTAL | 1177.51 |  |  |  | 137768.6651
4- MANO DE OBRA
Trabajador | Salario Hora | Prestaciones y Otros. | Salario total | Rendimiento | Costo Parcial
15000
[5 empty] | SUB TOTAL | 15000 |  |  |  |  | 1755000
COSTOS DIRECTOS | [5 empty] | 63984.4143 | [5 empty] | 7486176.4692
ADMINISTRACIÓN |  |  |  | 10% | 6398.4414 | [7 empty] | 748617.6469
IMPREVISTOS |  |  |  | 2% | 1279.6883 | [8 empty] | 149723.5294
UTILIDAD |  |  |  | 5% | 3199.2207 | [9 empty] | 374308.8235
IVA SOBRE LA URILIDAD |  |  |  | 0% | 0 | [10 empty] | 0
VALOR TOTAL PRECIO UNITARIO |  |  |  |  | 74861.7647
ANÁLISIS DE PRECIOS UNITARIOS
CYMEL MAYORISTA
| 15.4 |  | UND | 137 |  |  | 137
SALIDA INTERRUPTOR SENCILLO TUBERIA EMT (INCLUYE TUBERIA EMT 1/2", CABLE 3#12, CAJA ALUMINIO INYECTADO, SOPORTES, ANCLAJES, CINTAS ETC)
1-EQUIPO
Descripción | Tipo | Tarifa /hora | Rendimiento | Costo Parcial
|  |  | 0.015 | 620.5582
|  |  |  | SUB TOTAL | 620.5582 |  |  | 85016.4768
2-MATERIALES EN LA OBRA
Descripción | Unidad | Cantidad | Valor Unit. | Costo Parcial
Tuberia emt de 1/2" | ml | 3.5 | 2181.6667 | 7635.8333
Union emt 1/2" | und | 2 | 698.53 | 1397.06
Entrada emt 1/2" | und | 2 | 711.62 | 1423.24
Curva emt 1/2" | und | 0.25 | 830.62 | 207.655
Grapa doble ala 1/2" | und | 3 | 119 | 357
Chazo con tornillos | gl | 6 | 95.2 | 571.2
Suiche sencillo | und | 1 | 4921.84 | 4921.84
Cable 12 | ml | 12 | 1389.92 | 16679.04
Caja 2x4 aluminio inyectada con tapa toma doble | und | 1 | 8082.48 | 8082.48
Cinta | gl | 0.05 | 1904 | 95.2
0
|  |  |  | SUB TOTAL | 41370.5483 |  |  |  | 5667765.1217
3-TRANSPORTES
Material | Vol. o peso | Distancia | M o T/Km | Tarifa | Costo Parcial
|  |  |  | 0.025 | 1034.2637
[5 empty] | SUB TOTAL | 1034.2637 |  |  |  | 141694.128
4- MANO DE OBRA
Trabajador | Salario Hora | Prestaciones y Otros. | Salario total | Rendimiento | Costo Parcial
15000
[5 empty] | SUB TOTAL | 15000 |  |  |  |  | 2055000
COSTOS DIRECTOS | [5 empty] | 58025.3703 | [5 empty] | 7949475.7265
ADMINISTRACIÓN |  |  |  | 10% | 5802.537 | [7 empty] | 794947.5727
IMPREVISTOS |  |  |  | 2% | 1160.5074 | [8 empty] | 158989.5145
UTILIDAD |  |  |  | 5% | 2901.2685 | [9 empty] | 397473.7863
IVA SOBRE LA URILIDAD |  |  |  | 0% | 0 | [10 empty] | 0
VALOR TOTAL PRECIO UNITARIO |  |  |  |  | 67889.6832
ANÁLISIS DE PRECIOS UNITARIOS
CYMEL MAYORISTA
| 15.5 |  | UND | 405 |  |  | 405
BREAKER 1X20A ENCHUFABLE
1-EQUIPO
Descripción | Tipo | Tarifa /hora | Rendimiento | Costo Parcial
|  |  | 0.015 | 107.7069
|  |  |  | SUB TOTAL | 107.7069 |  |  | 43621.2945
2-MATERIALES EN LA OBRA
Descripción | Unidad | Cantidad | Valor Unit. | Costo Parcial
BREAKER 1X20A ENCHUFABLE | und | 1 | 7180.46 | 7180.46
0
0
0
0
0
0
0
0
0
0
|  |  |  | SUB TOTAL | 7180.46 |  |  |  | 2908086.3
3-TRANSPORTES
Material | Vol. o peso | Distancia | M o T/Km | Tarifa | Costo Parcial
|  |  |  | 0.025 | 179.5115
[5 empty] | SUB TOTAL | 179.5115 |  |  |  | 72702.1575
4- MANO DE OBRA
Trabajador | Salario Hora | Prestaciones y Otros. | Salario total | Rendimiento | Costo Parcial
10000
[5 empty] | SUB TOTAL | 10000 |  |  |  |  | 4050000
COSTOS DIRECTOS | [5 empty] | 17467.6784 | [5 empty] | 7074409.752
ADMINISTRACIÓN |  |  |  | 10% | 1746.7678 | [7 empty] | 707440.9752
IMPREVISTOS |  |  |  | 2% | 349.3536 | [8 empty] | 141488.195
UTILIDAD |  |  |  | 5% | 873.3839 | [9 empty] | 353720.4876
IVA SOBRE LA URILIDAD |  |  |  | 0% | 0 | [10 empty] | 0
VALOR TOTAL PRECIO UNITARIO |  |  |  |  | 20437.1837
ANÁLISIS DE PRECIOS UNITARIOS
CYMEL MAYORISTA
| 15.6 |  | UND | 123 |  |  | 123
CERTIFICADO RETIE
1-EQUIPO
Descripción | Tipo | Tarifa /hora | Rendimiento | Costo Parcial
|  |  | 0.015 | 525
|  |  |  | SUB TOTAL | 525 |  |  | 64575
2-MATERIALES EN LA OBRA
Descripción | Unidad | Cantidad | Valor Unit. | Costo Parcial
| Unidad | 1 | 35000 | 35000
0
0
0
0
0
0
0
0
0
0
|  |  |  | SUB TOTAL | 35000 |  |  |  | 4305000
3-TRANSPORTES
Material | Vol. o peso | Distancia | M o T/Km | Tarifa | Costo Parcial
|  |  |  | 0.025 | 875
[5 empty] | SUB TOTAL | 875 |  |  |  | 107625
4- MANO DE OBRA
Trabajador | Salario Hora | Prestaciones y Otros. | Salario total | Rendimiento | Costo Parcial
1500
[5 empty] | SUB TOTAL | 1500 |  |  |  |  | 184500
COSTOS DIRECTOS | [5 empty] | 37900 | [5 empty] | 4661700
ADMINISTRACIÓN |  |  |  | 10% | 3790 | [7 empty] | 466170
IMPREVISTOS |  |  |  | 2% | 758 | [8 empty] | 93234
UTILIDAD |  |  |  | 5% | 1895 | [9 empty] | 233085
IVA SOBRE LA URILIDAD |  |  |  | 0% | 0 | [10 empty] | 0
VALOR TOTAL PRECIO UNITARIO |  |  |  |  | 44343
ANÁLISIS DE PRECIOS UNITARIOS
CYMEL MAYORISTA
| 16.1 |  | UND | 1 |  |  | 1
DISTRIBICION
1-EQUIPO
Descripción | Tipo | Tarifa /hora | Rendimiento | Costo Parcial
|  |  | 0.015 | 52500
|  |  |  | SUB TOTAL | 52500 |  |  | 52500
2-MATERIALES EN LA OBRA
Descripción | Unidad | Cantidad | Valor Unit. | Costo Parcial
| Unidad | 1 | 3500000 | 3500000
0
0
0
0
0
0
0
0
0
0
|  |  |  | SUB TOTAL | 3500000 |  |  |  | 3500000
3-TRANSPORTES
Material | Vol. o peso | Distancia | M o T/Km | Tarifa | Costo Parcial
|  |  |  | 0.025 | 87500
[5 empty] | SUB TOTAL | 87500 |  |  |  | 87500
4- MANO DE OBRA
Trabajador | Salario Hora | Prestaciones y Otros. | Salario total | Rendimiento | Costo Parcial
250000
[5 empty] | SUB TOTAL | 250000 |  |  |  |  | 250000
COSTOS DIRECTOS | [5 empty] | 3890000 | [5 empty] | 3890000
ADMINISTRACIÓN |  |  |  | 10% | 389000 | [7 empty] | 389000
IMPREVISTOS |  |  |  | 2% | 77800 | [8 empty] | 77800
UTILIDAD |  |  |  | 5% | 194500 | [9 empty] | 194500
IVA SOBRE LA URILIDAD |  |  |  | 0% | 0 | [10 empty] | 0
VALOR TOTAL PRECIO UNITARIO |  |  |  |  | 4551300
ANÁLISIS DE PRECIOS UNITARIOS
CYMEL MAYORISTA
| 16.2 |  | UND | 1 |  |  | 1
AREAS COMUNES
1-EQUIPO
Descripción | Tipo | Tarifa /hora | Rendimiento | Costo Parcial
|  |  | 0.015 | 52500
|  |  |  | SUB TOTAL | 52500 |  |  | 52500
2-MATERIALES EN LA OBRA
Descripción | Unidad | Cantidad | Valor Unit. | Costo Parcial
| Unidad | 1 | 3500000 | 3500000
0
0
0
0
0
0
0
0
0
0
|  |  |  | SUB TOTAL | 3500000 |  |  |  | 3500000
3-TRANSPORTES
Material | Vol. o peso | Distancia | M o T/Km | Tarifa | Costo Parcial
|  |  |  | 0.025 | 87500
[5 empty] | SUB TOTAL | 87500 |  |  |  | 87500
4- MANO DE OBRA
Trabajador | Salario Hora | Prestaciones y Otros. | Salario total | Rendimiento | Costo Parcial
250000
[5 empty] | SUB TOTAL | 250000 |  |  |  |  | 250000
COSTOS DIRECTOS | [5 empty] | 3890000 | [5 empty] | 3890000
ADMINISTRACIÓN |  |  |  | 10% | 389000 | [7 empty] | 389000
IMPREVISTOS |  |  |  | 2% | 77800 | [8 empty] | 77800
UTILIDAD |  |  |  | 5% | 194500 | [9 empty] | 194500
IVA SOBRE LA URILIDAD |  |  |  | 0% | 0 | [10 empty] | 0
VALOR TOTAL PRECIO UNITARIO |  |  |  |  | 4551300
ANÁLISIS DE PRECIOS UNITARIOS
CYMEL MAYORISTA
| 16.3 |  | UND | 1 |  |  | 1
USO FINAL
1-EQUIPO
Descripción | Tipo | Tarifa /hora | Rendimiento | Costo Parcial
|  |  | 0.015 | 52500
|  |  |  | SUB TOTAL | 52500 |  |  | 52500
2-MATERIALES EN LA OBRA
Descripción | Unidad | Cantidad | Valor Unit. | Costo Parcial
| Unidad | 1 | 3500000 | 3500000
0
0
0
0
0
0
0
0
0
0
|  |  |  | SUB TOTAL | 3500000 |  |  |  | 3500000
3-TRANSPORTES
Material | Vol. o peso | Distancia | M o T/Km | Tarifa | Costo Parcial
|  |  |  | 0.025 | 87500
[5 empty] | SUB TOTAL | 87500 |  |  |  | 87500
4- MANO DE OBRA
Trabajador | Salario Hora | Prestaciones y Otros. | Salario total | Rendimiento | Costo Parcial
250000
[5 empty] | SUB TOTAL | 250000 |  |  |  |  | 250000
COSTOS DIRECTOS | [5 empty] | 3890000 | [5 empty] | 3890000
ADMINISTRACIÓN |  |  |  | 10% | 389000 | [7 empty] | 389000
IMPREVISTOS |  |  |  | 2% | 77800 | [8 empty] | 77800
UTILIDAD |  |  |  | 5% | 194500 | [9 empty] | 194500
IVA SOBRE LA URILIDAD |  |  |  | 0% | 0 | [10 empty] | 0
VALOR TOTAL PRECIO UNITARIO |  |  |  |  | 4551300
ANÁLISIS DE PRECIOS UNITARIOS
CYMEL MAYORISTA
| 16.4 |  | UND | 2 |  |  | 2
TRANSFORMACION
1-EQUIPO
Descripción | Tipo | Tarifa /hora | Rendimiento | Costo Parcial
|  |  | 0.015 | 30000
|  |  |  | SUB TOTAL | 30000 |  |  | 60000
2-MATERIALES EN LA OBRA
Descripción | Unidad | Cantidad | Valor Unit. | Costo Parcial
| Unidad | 1 | 2000000 | 2000000
0
0
0
0
0
0
0
0
0
0
|  |  |  | SUB TOTAL | 2000000 |  |  |  | 4000000
3-TRANSPORTES
Material | Vol. o peso | Distancia | M o T/Km | Tarifa | Costo Parcial
|  |  |  | 0.025 | 50000
[5 empty] | SUB TOTAL | 50000 |  |  |  | 100000
4- MANO DE OBRA
Trabajador | Salario Hora | Prestaciones y Otros. | Salario total | Rendimiento | Costo Parcial
120000
[5 empty] | SUB TOTAL | 120000 |  |  |  |  | 240000
COSTOS DIRECTOS | [5 empty] | 2200000 | [5 empty] | 4400000
ADMINISTRACIÓN |  |  |  | 10% | 220000 | [7 empty] | 440000
IMPREVISTOS |  |  |  | 2% | 44000 | [8 empty] | 88000
UTILIDAD |  |  |  | 5% | 110000 | [9 empty] | 220000
IVA SOBRE LA URILIDAD |  |  |  | 0% | 0 | [10 empty] | 0
VALOR TOTAL PRECIO UNITARIO |  |  |  |  | 2574000
ANÁLISIS DE PRECIOS UNITARIOS
CYMEL MAYORISTA
| 16.5 |  | UND | 1 |  |  | 1
LEGALIZACION ANTE OPERADOR DE RED
1-EQUIPO
Descripción | Tipo | Tarifa /hora | Rendimiento | Costo Parcial
|  |  | 0.015 | 18000
|  |  |  | SUB TOTAL | 18000 |  |  | 18000
2-MATERIALES EN LA OBRA
Descripción | Unidad | Cantidad | Valor Unit. | Costo Parcial
| Unidad | 1 | 1200000 | 1200000
0
0
0
0
0
0
0
0
0
0
|  |  |  | SUB TOTAL | 1200000 |  |  |  | 1200000
3-TRANSPORTES
Material | Vol. o peso | Distancia | M o T/Km | Tarifa | Costo Parcial
|  |  |  | 0.025 | 30000
[5 empty] | SUB TOTAL | 30000 |  |  |  | 30000
4- MANO DE OBRA
Trabajador | Salario Hora | Prestaciones y Otros. | Salario total | Rendimiento | Costo Parcial
150000
[5 empty] | SUB TOTAL | 150000 |  |  |  |  | 150000
COSTOS DIRECTOS | [5 empty] | 1398000 | [5 empty] | 1398000
ADMINISTRACIÓN |  |  |  | 10% | 139800 | [7 empty] | 139800
IMPREVISTOS |  |  |  | 2% | 27960 | [8 empty] | 27960
UTILIDAD |  |  |  | 5% | 69900 | [9 empty] | 69900
IVA SOBRE LA URILIDAD |  |  |  | 0% | 0 | [10 empty] | 0
VALOR TOTAL PRECIO UNITARIO |  |  |  |  | 1635660
ANÁLISIS DE PRECIOS UNITARIOS
CYMEL MAYORISTA
| 16.6 |  | UND | 1 |  |  | 1
INTERVENTORIA EPM
1-EQUIPO
Descripción | Tipo | Tarifa /hora | Rendimiento | Costo Parcial
|  |  | 0.015 | 18000
|  |  |  | SUB TOTAL | 18000 |  |  | 18000
2-MATERIALES EN LA OBRA
Descripción | Unidad | Cantidad | Valor Unit. | Costo Parcial
| Unidad | 1 | 1200000 | 1200000
0
0
0
0
0
0
0
0
0
0
|  |  |  | SUB TOTAL | 1200000 |  |  |  | 1200000
3-TRANSPORTES
Material | Vol. o peso | Distancia | M o T/Km | Tarifa | Costo Parcial
|  |  |  | 0.025 | 30000
[5 empty] | SUB TOTAL | 30000 |  |  |  | 30000
4- MANO DE OBRA
Trabajador | Salario Hora | Prestaciones y Otros. | Salario total | Rendimiento | Costo Parcial
150000
[5 empty] | SUB TOTAL | 150000 |  |  |  |  | 150000
COSTOS DIRECTOS | [5 empty] | 1398000 | [5 empty] | 1398000
ADMINISTRACIÓN |  |  |  | 10% | 139800 | [7 empty] | 139800
IMPREVISTOS |  |  |  | 2% | 27960 | [8 empty] | 27960
UTILIDAD |  |  |  | 5% | 69900 | [9 empty] | 69900
IVA SOBRE LA URILIDAD |  |  |  | 0% | 0 | [10 empty] | 0
VALOR TOTAL PRECIO UNITARIO |  |  |  |  | 1635660