## PROPUESTA 23 Octubre17
ANEXO 3 FORMULARIO CANTIDADES INSTALACIONES ELECTRICAS PROYECTO BLOQUE 24 INVITACIÓN PRIVADA 04
Obra: | BLOQUE 24 - CENTRAL MAYORISTA ITAGÜÍ ANTOQUIA |  |  | FECHA: | 2017-11-07
DESPENSA DE LAS MALVINAS
ITEM | DESCRIPCION | UND | CANT. | VR. UNIT | VR.TOTAL | COMENTARIO
1 | PLANTAS DE EMERGENCIA |  |  |  |  | COSTO | CANTIDAD
1,1 | PLANTA DE EMERG. 400 KW 500 KVA CON CABINA VER ESPECIFICACIONES | UND | 3 | 202732108 | 608196324 | -0.437 | 0
1,2 | PLANTA DE EMERG. 500 KW 625 KVA CON CABINA VER ESPECIFICACIONES | UND | 0 | 241172105 | 0 | 0.5 | 0
1,3 | TUBERIA DE ESCAPE DE 8" AISLADA | ML | 208 | 314401 | 65395408 | -0.15534 | 0
| SUBTOTAL PLANTAS DE EMERGENCIA |  |  |  | 673591732
2 | ELECTROBARRAS (VER ESPECIFICACIONES)
2,1 | ELECTROBARRA 400 AMP COMPLETO CON SOPORTES | ML | 27 | 668880 | 18059760 | -0.35949 | 0
2,2 | ELECTROBARRA DE 1250AMP COMPLETO CON SOPORTES | ML | 0 | 0 | 0 | 0 | 0
2,3 | ELECTROBARRA DE 1600AMP COMPLETO CON SOPORTES | ML | 0 | 1337052 | 0 | -0.42884 | 0
2,4 | ELECTROBARRA DE 2000AMP COMPLETO CON SOPORTES | ML | 100 | 1518809 | 151880900 | -0.030404 | 0
2,5 | ELECTROBARRA DE 2500 AMP COMPLETO CON SOPORTES | ML | 306 | 1927270 | 589744620 | 0.0064851 | 0
2,6 | BLINDOBARRAJE 3200 AMP COMPLETO CON SOPORTES | ML | 0 | 2187898 | 0 | 0.39011 | 0
2,7 | CAJA DE DERIVACION TIPO PLUG-IN 630A PARA TOTALIZADOR, INCLUYE BREAKER TOTALIZADOR | UND | 3 | 3500329 | 10500987 | 0.3536 | 0
2,8 | CAJA DE DERIVACION TIPO PLUG-IN 250A PARA TOTALIZADOR, INCLUYE BREAKER TOTALIZADOR | UND | 16 | 2068354 | 33093664 | 0.21897 | 0
2,9 | CAJA DE DERIVACION TIPO PLUG-IN 160A PARA TOTALIZADOR, INCLUYE BREAKER TOTALIZADOR | UND | 7 | 1737235 | 12160645 | 0.2148 | 0
2,10 | CAJA DE DERIVACION TIPO PLUG-IN 125A PARA TOTALIZADOR, INCLUYE BREAKER TOTALIZADOR | UND | 13 | 1702717 | 22135321 | 0.2592 | 0
| SUBTOTAL ELECTROBARRAS |  |  |  | 837575897
3 | LUMINARIAS
3,1 | LUMINARIAS HERMETICASS 4X7,4W DIMERIZABLE | UND | 1106 | 210347 | 232643782 | -0.06395 | 0
3,2 | LUMINARIAS HERMETICASS 4X7,4W SIN DIMERIZAR | UND | 110 | 207766 | 22854260 | 0.26025 | 0
3,3 | PANEL LED TIPO OJO DE BUEY AVANTE 12W DIMERIZABLE | UND | 598 | 228926 | 136897748 | 0.31635 | 0
3,4 | PANEL LED TIPO OJO DE BUEY AVANTE 12W SIN DIMERIZAR | UND | 59 | 226344 | 13354296 | -0.35945 | 0
3,5 | LUMINARIA DE SOBREPONER TRIANGULAR LED 30*2,4 MTS DIMERIZABLE | UND | 38 | 604738 | 22980044 | -0.10155 | 0
3,6 | LUMINARIA DE INCRUSTAR ACRILICO 20W SIN DIMERIZAR 1,2m | UND | 1 | 292456 | 292456 | -0.16605 | 0
3,7 | LUMINARIA DE INCRUSTAR ACRILICO 20W SIN DIMERIZAR 2,3m | UND | 10 | 311499 | 3114990 | 0.35875 | 0
3,8 | LAMPARA DE EMERGENCIA LED 2X3W | UND | 79 | 80709 | 6376011 | 0.476 | 0
3,9 | SENSOR DE MOVIMIENTO INFRAROJO 360° | UND | 94 | 38940 | 3660360 | 0 | 0
| SUBTOTAL LUMINARIAS |  |  |  | 442173947
4 | SUBESTACIONES ELECTRICAS
4,1 | CELDA DE PROTECCION 15 KV SF6 | UND | 3 | 14616636 | 43849908 | -0.0934 | 0
4.2 | CELDA REMONTE 15KV SF6 | UND | 1 | 4986140 | 4986140 | 0 | 0
4,3 | TUBERIA IMC 4" (INCLUYE SOPORTES, MARQUILLAS,ACCESORIOS, ETC) | ML | 82 | 85646 | 7022972 | 0.18457 | 0
4.4 | CELDA DE MEDIDA | UND | 1 | 19009643 | 19009643 | -0.3302 | 0
4.5 | CELDA TRANSFORMADOR 400 KVA | UND | 1 | 4938540 | 4938540 | 0 | 0
4,6 | Barras Cu 1591amp, Barraje Secundario Transformador | ml | 3.5 | 5250000 | 18375000 | 0 | 0
4,7 | CELDA TRANSFORMADOR 800 KVA | UND | 1 | 7350000 | 7350000 | 0 | 0
4,8 | Barras Cu 2700amp, Barraje Secundario Transformador | ml | 3.5 | 13650000 | 47775000 | 0 | 0
4,9 | CAJA DE EMPALME METALICA 80X80X40 CMS PARA CABLE SECO | UND | 6 | 459398 | 2756388 | 0.496 | 0
4,10 | ACOM (3#1/0 XLPE 133%+1#2 AWG) POR TUBERIA EXISTENTE | ML | 154 | 127273 | 19600042 | 0.017069 | 0
4,11 | TERMINAL CONTRACTIL EN FRIO PREMOLDEADO TIPO EXTERIOR CABLE 1/0 15 KV | JGO | 1 | 531892 | 531892 | 0 | 0
4,12 | TERMINAL CONTRACTIL EN FRIO PREMOLDEADO TIPO INTERIOR CABLE 1/0 15 KV | JGO | 9 | 409609 | 3686481 | 0.2 | 0
4,13 | TUBERIA PVC-DB 4" (INCLUYE CANALIZACIONES, PISO DURO) | ML | 50 | 84885 | 4244250 | -0.17424 | 0
| SUBTOTAL SUBESTACIONES ELECTRICAS |  |  |  | 184126256
5 | CELDAS BAJA TENSION
5,1 | CELDA TRANSFERENCIA AUTOMATICA 1600 AMP 208V AREAS COMUNES | UND | 1 | 28845640 | 28845640 | 0 | 0
5,2 | CELDA ALIMENTADORES NORMAL/PLANTA 2700AMP 208V SUBESTACION 1 | UND | 1 | 89635000 | 89635000 | 0 | 0
5,4 | BANCO DE CONDENSADORES 110 KVAR CON 6 PASOS AUTOMATICO | UND | 1 | 9505760 | 9505760 | 0 | 0
5,5 | TABLERO DE MEDIDORES 24 CUENTAS TR1-TM1 | UND | 9 | 12238000 | 110142000 | 0 | 0
5,6 | TABLERO DE MEDIDORES 24 CUENTAS TR1-TM2 | UND |  |  | 0
5,7 | TABLERO DE MEDIDORES 12 CUENTAS TR1-TM3 | UND |  |  | 0
5,8 | TABLERO DE MEDIDORES 12 CUENTAS TR1-TM4 | UND |  |  | 0
5,9 | TABLERO DE MEDIDORES 20 CUENTAS TR1-TM5 | UND |  |  | 0
5,10 | TABLERO DE MEDIDORES 16 CUENTAS TR1-TM6 | UND |  |  | 0
5,11 | TABLERO DE MEDIDORES 24 CUENTAS TR2-TM1 | UND |  |  | 0
5,12 | TABLERO DE MEDIDORES 20 CUENTAS TR2-TM2 | UND |  |  | 0
5,13 | TABLERO DE MEDIDORES 12 CUENTAS TR2-TM3 | UND |  |  | 0
5,14 | TABLERO DE MEDIDORES 12 CUENTAS TR2-TM4 | UND |  |  | 0
5,15 | TABLERO DE MEDIDORES 12 CUENTAS TR2-TM5 | UND |  |  | 0
5,16 | TABLERO DE MEDIDORES 12 CUENTAS TR2-TM6 | UND |  |  | 0
5,17 | CELDA TRANSFERENCIA AUTOMATICA 208V ADP1 | UND | 9 | 14800000 | 133200000 | 0 | 0
5,18 | CELDA TRANSFERENCIA AUTOMATICA 208V ADP2 | UND |  |  | 0
5,19 | CELDA TRANSFERENCIA AUTOMATICA 208V ADP3 | UND |  |  | 0
5,20 | CELDA TRANSFERENCIA AUTOMATICA 208V AMP1 | UND |  |  | 0
5,21 | CELDA TRANSFERENCIA AUTOMATICA 208V AMP2 | UND |  |  | 0
5,22 | CELDA TRANSFERENCIA AUTOMATICA 208V AMP3 | UND |  |  | 0
5,23 | CELDA TRANSFERENCIA AUTOMATICA 208V AIP1 | UND |  |  | 0
| SUBTOTAL CELDAS BAJA TENSION |  |  |  | 371328400
6 | ACOMETIDAS
6,1 | ACOM.E.2F (2#8 + 1#8 + 1#10) TUBO EMT 1" (INCLUYE SOPORTES, ANCLAJES, MARQUILLAS, CONDULETAS, UNIONES, ACCESORIOS ETC) | ML | 1052 | 22308 | 23468016 | -0.17417 | 0
6,2 | ACOM.E.COBRE 3F (3#8 + 1#8 + 1#10) TUBO EMT 1" (INCLUYE SOPORTES, ANCLAJES, MARQUILLAS, CONDULETAS, UNIONES, ACCESORIOS ETC) | ML | 1130 | 26453 | 29891890 | 0.02675 | 0
6,3 | ACOM.E.COBRE 3F (3#4 + 1#4 + 1#10) TUBO EMT 1 1/4" (INCLUYE SOPORTES, ANCLAJES, MARQUILLAS, CONDULETAS, UNIONES, ACCESORIOS ETC) | ML | 333 | 48060 | 16003980 | -0.14385 | 0
6,4 | ACOM.E.COBRE 3F (3#4 + 1#6 + 1#10) TUBO EMT 1 1/4" (INCLUYE SOPORTES, ANCLAJES, MARQUILLAS, CONDULETAS, UNIONES, ACCESORIOS ETC) | ML | 5 | 46775 | 233875 | 0.18556 | 0
6,5 | ACOM.E.COBRE 3F (3#4 + 1#4 + 1#8) TUBO EMT 1 1/4" (INCLUYE SOPORTES, ANCLAJES, MARQUILLAS, CONDULETAS, UNIONES, ACCESORIOS ETC) | ML | 367 | 49188 | 18051996 | -0.47311 | 0
6,6 | ACOM.E.COBRE 2F (2#6 + 1#6 + 1#10) TUBO EMT 1 1/4" (INCLUYE SOPORTES, ANCLAJES, MARQUILLAS, CONDULETAS, UNIONES, ACCESORIOS ETC) | ML | 3997 | 31023 | 123998931 | 0.29131 | 0
6,7 | ACOM.E.COBRE 3F (3#6 + 1#6 + 1#8) TUBO EMT 1 1/4" (INCLUYE SOPORTES, ANCLAJES, MARQUILLAS, CONDULETAS, UNIONES, ACCESORIOS ETC) | ML | 145 | 37974 | 5506230 | -0.1805 | 0
6,8 | ACOM.E.COBRE 3F (3#6 + 1#6 + 1#10) TUBO EMT 1 1/4" (INCLUYE SOPORTES, ANCLAJES, MARQUILLAS, CONDULETAS, UNIONES, ACCESORIOS ETC) | ML | 563 | 36937 | 20795531 | 0.10157 | 0
6,9 | ACOM.E.COBRE 3F (3#2 + 1#2 + 1#8) TUBO EMT 1 1/2" (INCLUYE SOPORTES, ANCLAJES, MARQUILLAS, CONDULETAS, UNIONES, ACCESORIOS ETC) | ML | 467 | 67886 | 31702762 | -0.011501 | 0
6,10 | ACOM.E.COBRE 3F (3#1/0 + 1#1/0 + 1#8) TUBO EMT 2" (INCLUYE SOPORTES, ANCLAJES, MARQUILLAS, CONDULETAS, UNIONES, ACCESORIOS ETC) | ML | 146 | 102752 | 15001792 | -0.25041 | 0
6,11 | ACOM.E.COBRE 3F (3#400 + 1#2/0 + 1#4) TUBO EMT 4" (INCLUYE SOPORTES, ANCLAJES, MARQUILLAS, CONDULETAS, UNIONES, ACCESORIOS ETC) | ML | 15 | 317385 | 4760775 | -0.41848 | 0
6,12 | ACOM.E.COBRE 3F (3#1/0 + 1#1/0 + 1#6) TUBO IMC 2" (INCLUYE SOPORTES, ANCLAJES, MARQUILLAS, CONDULETAS, UNIONES, ACCESORIOS ETC) | ML | 16 | 118016 | 1888256 | 0.39512 | 0
6,13 | ACOM.E.COBRE 3F (3#3/0 + 1#3/0 + 1#6) TUBO IMC 3" (INCLUYE SOPORTES, ANCLAJES, MARQUILLAS, CONDULETAS, UNIONES, ACCESORIOS ETC) | ML | 31 | 209543 | 6495833 | -0.07745 | 0
6,14 | ACOM.E.COBRE 3F (3#2/0 + 1#2/0 + 1#6) TUBO IMC 3" (INCLUYE SOPORTES, ANCLAJES, MARQUILLAS, CONDULETAS, UNIONES, ACCESORIOS ETC) | ML | 50 | 180617 | 9030850 | -0.37217 | 0
6,15 | ACOM.E.COBRE 3F (3#4/0 + 1#4/0 + 1#4) TUBO IMC 3" (INCLUYE SOPORTES, ANCLAJES, MARQUILLAS, CONDULETAS, UNIONES, ACCESORIOS ETC) | ML | 44 | 238090 | 10475960 | -0.045554 | 0
6,16 | ACOM.E.COBRE 3F (3#250 + 1#250 + 1#4) TUBO IMC 3" (INCLUYE SOPORTES, ANCLAJES, MARQUILLAS, CONDULETAS, UNIONES, ACCESORIOS ETC) | ML | 43 | 271124 | 11658332 | -0.35835 | 0
6.17 | ACOM.E.COBRE 3F (3#2/0 + 1#2/0 + 1#8) TUBO EMT 2" (INCLUYE SOPORTES, ANCLAJES, MARQUILLAS, CONDULETAS, UNIONES, ACCESORIOS ETC) | ML | 20 | 198625 | 3972500 | 0 | 0
| SUBTOTAL ACOMETIDAS |  |  |  | 332937509
7 | TABLEROS Y COFRES
7,1 | TABLERO DE DISTRIBUCION DE 12 CTOS TRIFASICO CON ESPACIO PARA TOTALIZADOR, (INCLUYE TOTALIZADOR, ANCLAJES, SOPORTES, MARQUILLAS, ETC) | UND | 61 | 241481 | 14730341 | 0.2 | 0
7,2 | TABLERO DE DISTRIBUCION DE 12 CTOS BIFASICO (INCLUYE ANCLAJES, SOPORTES, MARQUILLAS, ETC) | UND | 105 | 103612 | 10879260 | -0.16 | 0
| SUBTOTAL TABLEROS Y COFRES |  |  |  | 25609601
8 | BANDEJAS Y DUCTOS PORTACABLES
8,1 | DUCTO TIPO MALLA DE 20cm (INCLUYE SOPORTE TIPO MENSULA, SIPORTE CULUMPIO, ANCLAJES, MARQUILLAS, CURVAS, TEE, REDUCCIONES, ETC) | ML | 969 | 37013 | 35865597 | 0.10401 | 0
8,2 | DUCTO TIPO MALLA DE 30cm (INCLUYE SOPORTE TIPO MENSULA, SIPORTE CULUMPIO, ANCLAJES, MARQUILLAS, CURVAS, TEE, REDUCCIONES, ETC) | ML | 1109 | 43045 | 47736905 | 0.45414 | 0
8,3 | CABLE DE COBRE DESNUDO # 4 CON CONECTOR BF A DUCTO | ML | 1950 | 12765 | 24891750 | -0.372 | 0
| SUBTOTAL BANDEJAS Y DUCTOS PORTACABLES |  |  |  | 108494252
9 | MALLA DE PUESTA A TIERRA
9,1 | MALLA DE PUESTA TIERRA ( 6 VARILLA CU-CU 5/8 * 2.4 MTS-CONECTOR-CABLE) 10 X 6 MTS | UND | 2 | 3056047 | 6112094 | 0.248 | 0
9,2 | PARRILLA PARA SUBESTACIONES SUPERIORES VER DETALLE | UND | 2 | 1626954 | 3253908 | 0.24 | 0
9,3 | BARRA DE EQUIPOTENCIALIZACION (INCLUYE AISLADORES, PLATINA DE COBRE, TERMINALES DE OJO, CINTA, OTROS) | UND | 7 | 571920 | 4003440 | 0 | 0
9,4 | CABLE DE COBRE DESNUDO 2/0 PARA EQUIPOTENCIALIZAR | ML | 68 | 22257 | 1513476 | 0.464 | 0
| SUBTOTAL MALLA DE PUESTA A TIERRA |  |  |  | 14882918
10 | APANTALLAMIENTO
10,1 | ALAMBRON ALUMINIO ø8mm | ML | 795 | 4794 | 3811230 | 0 | 0
10,2 | PUNTA CAPTORA ACERO GALVANIZADO ø5/8" x 1,5m CON BASE | UND | 34 | 198660 | 6754440 | 0.16 | 0
10,3 | SOPORTE PLASTICO PARA CABLE REF 204004 DEHN O SIMILAR | ML | 530 | 10896 | 5774880 | 0.16 | 0
10,4 | CABLE COBRE # 2/0 DESNUDO ANILLO EQUIPOTENCIAL Y ATERRIZAJE BAJANTES | ML | 462 | 22257 | 10282734 | 0.464 | 0
10,5 | GRAPA PARALELA BIMETALICA 1/0 | UND | 12 | 36029 | 432348 | -0.04 | 0
10,6 | CAJA PLASTICA 6"x6"x4" | UND | 12 | 30918 | 371016 | 0.152 | 0
10,7 | TUBO METALICO GALV ø1/2" - LONG 3m | UND | 12 | 41077 | 492924 | -0.4696 | 0
10,8 | VARILLA CU - CU 5/8"X 2,4m | UND | 12 | 162638 | 1951656 | -0.2544 | 0
10,9 | FUNDA TERMOENCOGIBLE 24KV | ML | 36 | 24891 | 896076 | 0.36 | 0
10,10 | SOLDADURA EXOTERMICA 115GRS | UND | 12 | 30346 | 364152 | -0.24 | 0
| SUBTOTAL APANTALLAMIENTO |  |  |  | 31131456
11 | SALIDAS DE SERVICIOS
11,1 | SALIDA ALUMBRADO (INCLUYE TUBERIA EMT 1/2", CABLE 3X12, CAJA DE ALUMINIO INYECTADO, ANCLAJE, SOPORTES, MARQUILLAS,CINTA, CONECTORES, ETC ) | UND | 820 | 53470 | 43845400 | -0.13595 | 0
11,2 | SALIDA CONTROL ALUMBRADO (INCLUYE TUBERIA EMT 1/2",CABLE 2X14, ANCLAJE, SOPORTES, MARQUILLAS ETC) | UND | 1742 | 52199 | 90930658 | -0.10837 | 0
11,3 | SALIDA INTERRUPTOR SENCILLO (INCLUYE TUBERIA EMT 1/2", CABLE 3X12, CAJA DE ALUMINIO INYECTADO, ANCLAJE, SOPORTES, MARQUILLAS,CINTA, CONECTORES, ETC ) | UND | 51 | 69581 | 3548631 | 0.41843 | 0
11,4 | SALIDA INTERRUPTOR DOBLE (INCLUYE TUBERIA EMT 1/2", CABLE 3X12, CAJA DE ALUMINIO INYECTADO, ANCLAJE, SOPORTES, MARQUILLAS,CINTA, CONECTORES, ETC ) | UND | 7 | 78431 | 549017 | 0.34083 | 0
11,5 | SALIDA INTERRUPTOR TRIPLE (INCLUYE TUBERIA EMT 1/2", CABLE 3X12, CAJA DE ALUMINIO INYECTADO, ANCLAJE, SOPORTES, MARQUILLAS,CINTA, CONECTORES, ETC ) | UND | 1 | 85824 | 85824 | -0.081571 | 0
11,6 | SAL. TOMA 1F SERVICIOS (INCLUYE TUBERIA EMT 1/2", CABLE 3X12, CAJA DE ALUMINIO INYECTADO, ANCLAJE, SOPORTES, MARQUILLAS,CINTA, CONECTORES, ETC ) | UND | 323 | 93472 | 30191456 | -0.44957 | 0
11,7 | SAL. TOMA 2F SERVICIOS 208V (INCLUYE TUBERIA EMT 1/2", CABLE 3X12, CAJA DE ALUMINIO INYECTADO, ANCLAJE, SOPORTES, MARQUILLAS,CINTA, CONECTORES, ETC ) | UND | 6 | 68978 | 413868 | 0.12963 | 0
11,8 | SUBALIMENTADOR 3#12 POR DUCTO EXISTENTE (INCLUYE CINTA, MARCACION ETC) | ML | 1575 | 5655 | 8906625 | -0.36 | 0
11,9 | SUBALIMENTADOR 2x14 PARA CONTROL POR DUCTO EXISTENTE (INCLUYE CINTA, MARCACION ETC) | ML | 1100 | 2862 | 3148200 | 0.1584 | 0
11,10 | SUBALIMENTADOR 3#10 + 1#12 POR DUCTO EXISTENTE (INCLUYE CINTA, MARCACION ETC) | ML | 652 | 10560 | 6885120 | 0.248 | 0
11,11 | SUBALIMENTADOR 3#10 POR DUCTO EXISTENTE (INCLUYE CINTA, MARCACION ETC) | ML | 856 | 8714 | 7459184 | -0.2352 | 0
11,12 | TUBERIA EMT 1/2" (INCLUYE SOPORTES, ANCLAJES, MARCACION, ETC) | ML | 1388 | 3750 | 5205000 | -0.24451 | -500 | 500
11,13 | TUBERIA EMT 1/2" (INCLUYE SOPORTES, ANCLAJES, MARCACION, ETC) | ML | 500 | 3750 | 1875000 | doble | 500
11,14 | SALIDA ALUMBRADO PARQUEADEROS (INCLUYE TUBERIA EMT 1/2", CABLE 3X12, CAJA DE ALUMINIO INYECTADO, ANCLAJE, SOPORTES, MARQUILLAS,CINTA, CONECTORES, ETC ) | UND | 1102 | 65576 | 72264752 | 0.29203 | 0
11,15 | SALIDA LAMPARA DE EMERGENCIA GENERALES(INCLUYE TUBERIA EMT 1/2", CABLE 3X12, CAJA DE ALUMINIO INYECTADO, ANCLAJE, SOPORTES, MARQUILLAS,CINTA, CONECTORES, ETC ) | UND | 79 | 64425 | 5089575 | 0.38379 | 0
11,16 | SALIDA SENSOR DE MOVIMIENTO (INCLUYE TUBERIA EMT 1/2", CABLE 3X12, CAJA DE ALUMINIO INYECTADO, ANCLAJE, SOPORTES, MARQUILLAS,CINTA, CONECTORES, ETC ) | UND | 94 | 64405 | 6054070 | 0.18539 | 0
11,17 | SALIDA TOMA TELEVISIÓN SIN CABLEAR (INCLUYE TUBERIA EMT 3/4", CAJA DE ALUMINIO INYECTADO, ANCLAJE, SOPORTES, MARQUILLAS,CINTA, ETC ) | UND | 12 | 57503 | 690036 | 0.1032 | 0
11,18 | SALIDA TOMA WIFI SIN CABLEAR (INCLUYE TUBERIA EMT 3/4", CAJA DE ALUMINIO INYECTADO, ANCLAJE, SOPORTES, MARQUILLAS,CINTA, ETC ) | UND | 2 | 90547 | 181094 | 0.28581 | 0
| SUBTOTAL SALIDAS DE SERVICIOS |  |  |  | 287323510
12 | TRANSFORMADORES
12,1 | TRANSFORMADOR SECO EN RESINA CLASE F 400 KVA 13.2 KV/208-120V | UND | 1 | 33525198 | 33525198 | -0.15 | 0
12,2 | TRANSFORMADOR SECO EN RESINA CLASE F 800 KVA 13,2 KV/208-120V | UND | 1 | 51525354 | 51525354 | 0 | 0
| TRANSFORMADORES |  |  |  | 85050552
13 | INFRAESTRUCTURA DE COMUNICACIONES
13,1 | CAJA DE COMUNICACIONES 20X20 cm | UND | 166 | 35960 | 5969360 | 0.1024 | 0
13,2 | SALIDA VOZ Y DATOS (INCLUYE TUBERIA EMT 3/4, JACK RJ45, FACEPLATE, ANCLAJE, SOPORTE, MARCACION, CAJA ALUMINIO INYECTADO ETC) | UND | 169 | 120729 | 20403201 | 0.41947 | 0
13,3 | SALIDA PANICO (SIN CABLEAR) (INCLUYE CAJA DE ALUMINIO INYECTADO, TUBERIA EMT 3/4, SOPORTES, ANCLAJES, MARCACION ETC) | UND | 166 | 54925 | 9117550 | -0.38853 | 0
13,4 | TUBERIA EMT 3/4" (INCLUYE MARCACION, SOPORTES, ANCLAJES ETC) | ML | 5350 | 5461 | 29216350 | 0.42461 | 0
13,5 | CABLE UTP CAT 6A LSZH | ML | 18618 | 3117 | 58032306 | -0.0424 | 0
13,6 | PATCH PANEL 48 PUERTOS CAT 6A | UND | 6 | 2297313 | 13783878 | -0.3824 | 0
13,7 | UPS BIFASICA 10 KVA 220/120V TRUE ON-LINE CON TRANSFORMADOR DE AISLAMIENTO | UND | 1 | 10871576 | 10871576 | -0.32 | 0
13,8 | PATCH PANEL 24 PUERTOS CAT 6A | UND | 6 | 1340498 | 8042988 | 0.4048 | 0
13,9 | PATH CORD 6AX3 PIES AZUL | UND | 169 | 25519 | 4312711 | -0.36 | 0
13,10 | PATH CORD 6AX3 PIES ROJO | UND | 169 | 25519 | 4312711 | -0.36 | 0
13,11 | RACK DE COMUNICACIONES CERRADO INCLUYE ORGANIZADORES VERTICALES LATERALES, MULTITOMA, BANDEJAS TRIANGULARES, KIT DE PUESTA A TIERRA | UND | 6 | 5645736 | 33874416 | -0.064 | 0
13,12 | SAL. TOMA 1F SERVICIOS REGULADO (INCLUYE CAJA ALUMINIO FUNDIDO, TUBERIA EMT 1/2", CABLE 3#12, ANCLAJES, SOPORTES, MARCACION ETC) REGULADO | UND | 31 | 114633 | 3553623 | -0.40053 | 0
13,13 | CERTIFICACION PUNTOS LOGICOS | UND | 332 | 7500 | 2490000 | 0 | 0
13,14 | TABLERO UPS 10 KVA SEGÚN DIAGRAMA UNIFILAR | UND | 1 | 3934829 | 3934829 | 0.2 | 0
13,15 | TUBERIA PVC-DB 2" (INCLUYE CANALIZACIONES, PISO DURO) | ML | 50 | 73415 | 3670750 | -0.2004 | 0
| INFRAESTRUCTURA DE COMUNICACIONES |  |  |  | 211586249
14 | INFRAESTRUCTURA DE AUTOMATIZACION
14,1 | TABLERO CONTROL ALUMBRADO KNX 42 CTOS SEGÚN CUADROS DE CARGAS | UND | 1 | 19969952 | 19969952 | 0 | 0
14,2 | TABLERO CONTROL ALUMBRADO KNX 24 CTOS | UND | 2 | 15638352 | 31276704 | 0 | 0
14,3 | CABLE CONTDROL DE KNX PARA TABLERO DE ILUMINACION | ML | 413 | 5717 | 2361121 | -0.24 | 0
| INFRAESTRUCTURA DE AUTOMATIZACION |  |  |  | 53607777
15 | LOCALES COMERCIALES
15,1 | SALIDA ILUMINACIÓN (INCLUYE TUBERIA EMT 1/2", CABLE 3#12, CAJA ALUMINIO INYECTADO, SOPORTES, ANCLAJES, CINTAS ETC) | UND | 488 | 55134 | 26905392 | -0.33667 | 0
15,2 | SALIDA TOMACORRIENTE DOBLE (INCLUYE TUBERIA EMT 1/2", CABLE 3#12, CAJA ALUMINIO INYECTADO, SOPORTES, ANCLAJES, CINTAS ETC) | UND | 711 | 63856 | 45401616 | 0.29613 | 0
15,3 | SALIDA INTERRUPTOR DOBLE (INCLUYE TUBERIA EMT 1/2", CABLE 3#12, CAJA ALUMINIO INYECTADO, SOPORTES, ANCLAJES, CINTAS ETC) | UND | 117 | 63984 | 7486128 | -0.41427 | 0
15,4 | SALIDA INTERRUPTOR SENCILLO (INCLUYE TUBERIA EMT 1/2", CABLE 3#12, CAJA ALUMINIO INYECTADO, SOPORTES, ANCLAJES, CINTAS ETC) | UND | 137 | 58025 | 7949425 | -0.37027 | 0
15,5 | BREAKER 1X20A ENCHUFABLE | UND | 405 | 17468 | 7074540 | 0.3216 | 0
15,6 | CERTIFICADO RETIE | UND | 123 | 37900 | 4661700 | 0 | 0
| SUBTOTAL LOCALES |  |  |  | 99478801
16 | CERTIFICADO RETIE
16,1 | DISTRIBICION | UND | 1 | 3890000 | 3890000 | 0 | 0
16,2 | AREAS COMUNES | UND | 1 | 3890000 | 3890000 | 0 | 0
16,3 | USO FINAL | UND | 1 | 3890000 | 3890000 | 0 | 0
16,4 | TRANSFORMACION | UND | 2 | 2200000 | 4400000 | 0 | 0
16,5 | LEGALIZACION ANTE OPERADOR DE RED | UND | 1 | 1398000 | 1398000 | 0 | 0
16,6 | INTERVENTORIA EPM | UND | 1 | 1398000 | 1398000 | 0 | 0
| SUBTOTAL LOCALES |  |  |  | 18866000
3777764857
COSTOS INDIRECTOS
|  |  |  | TOTAL COSTOS DIRECTOS | 3777764857
|  |  | ADMINISTRACION | 8% | 302221189
|  |  | IMPREVISTOS | 3% | 113332946
|  |  | UTILIDAD | 5% | 188888243
|  |  | TOTAL AIU | 16% | 604442378
|  |  | IVA SOBRE LA UTILIDAD | 19% | 35888766
|  |  |  | VALOR TOTAL PRESUPUESTO | 4418096001
0
VALOR TOTAL PRESUPUESTO:
4418096001
4418094270.0657
-1730.9343

## APU'S
289519174.5079 | HTA | 0.015 | TRANSP | 0.025 |  |  | CANT | HTA | MATERIAL | TRANSP | M.OBRA | C.DIRECTO | ADMINIS | IMPREV | UTILID | IVA S.LA U
Mano de Obra | ADM | 8% | IMP | 3% | UTILIDAD | 5% | 55685 | 24585787.2028 | 3426560139.6784 | 37098263.0179 | 289519174.5079 | 3777763364.407 | 302221069.1526 | 113332900.9322 | 188888168.2204 | 0 | 3777764857 | 1492.593
-1730.9343
PLANTAS DE EMERGENCIA
BLOQUE 24 * MAYORISTA | [17 empty] | -238.3413
| 1.1 |  | UND | 3 |  |  | 3
PLANTA DE EMERG. 400 KW 500 KVA CON CABINA VER ESPECIFICACIONES
1-EQUIPO
Descripción | Tipo | Tarifa /hora | Rendimiento | Costo Parcial
|  |  | 0.0015 | 302814.7185
|  |  |  | SUB TOTAL | 302814.7185 |  |  | 908444.1555
2-MATERIALES EN LA OBRA
Descripción | Unidad | Cantidad | Valor Unit. | Costo Parcial
PLANTA DE EMERG. 400 KW 500 KVA | und | 1 | 201876479 | 201876479
0
0
0
0
0
0
0
0
0
0
|  |  |  | SUB TOTAL | 201876479 |  |  |  | 605629437
3-TRANSPORTES
Material | Vol. o peso | Distancia | M o T/Km | Tarifa | Costo Parcial
|  |  |  | 0.0015 | 302814.7185
[5 empty] | SUB TOTAL | 302814.7185 |  |  |  | 908444.1555
4- MANO DE OBRA
Trabajador | Salario Hora | Prestaciones y Otros. | Salario total | Rendimiento | Costo Parcial
250000
[5 empty] | SUB TOTAL | 250000 |  |  |  |  | 750000
COSTOS DIRECTOS | [5 empty] | 202732108.437 | [5 empty] | 608196325.311
ADMINISTRACIÓN |  |  |  | 8% | 16218568.675 | [7 empty] | 48655706.0249
IMPREVISTOS |  |  |  | 3% | 6081963.2531 | [8 empty] | 18245889.7593
UTILIDAD |  |  |  | 5% | 10136605.4218 | [9 empty] | 30409816.2655
IVA SOBRE LA URILIDAD |  |  |  | 0% | 0 | [10 empty] | 0
VALOR TOTAL PRECIO UNITARIO |  |  |  |  | 235169245.7869
ANÁLISIS DE PRECIOS UNITARIOS
BLOQUE 24 * MAYORISTA
| 1.2 |  | UND | 0 |  |  | 0
PLANTA DE EMERG. 500 KW 625 KVA CON CABINA VER ESPECIFICACIONES
1-EQUIPO
Descripción | Tipo | Tarifa /hora | Rendimiento | Costo Parcial
|  |  | 0.0015 | 360302.25
|  |  |  | SUB TOTAL | 360302.25 |  |  | 0
2-MATERIALES EN LA OBRA
Descripción | Unidad | Cantidad | Valor Unit. | Costo Parcial
PLANTA DE EMERG. 500 KW 625 KVA | und | 1 | 240201500 | 240201500
0
0
0
0
0
0
0
0
0
0
|  |  |  | SUB TOTAL | 240201500 |  |  |  | 0
3-TRANSPORTES
Material | Vol. o peso | Distancia | M o T/Km | Tarifa | Costo Parcial
|  |  |  | 0.0015 | 360302.25
[5 empty] | SUB TOTAL | 360302.25 |  |  |  | 0
4- MANO DE OBRA
Trabajador | Salario Hora | Prestaciones y Otros. | Salario total | Rendimiento | Costo Parcial
250000
[5 empty] | SUB TOTAL | 250000 |  |  |  |  | 0
COSTOS DIRECTOS | [5 empty] | 241172104.5 | [5 empty] | 0
ADMINISTRACIÓN |  |  |  | 8% | 19293768.36 | [7 empty] | 0
IMPREVISTOS |  |  |  | 3% | 7235163.135 | [8 empty] | 0
UTILIDAD |  |  |  | 5% | 12058605.225 | [9 empty] | 0
IVA SOBRE LA URILIDAD |  |  |  | 0% | 0 | [10 empty] | 0
VALOR TOTAL PRECIO UNITARIO |  |  |  |  | 279759641.22
ANÁLISIS DE PRECIOS UNITARIOS
BLOQUE 24 * MAYORISTA
| 1.3 |  | ML | 208 |  |  | 208
TUBERIA DE ESCAPE DE 8" AISLADA
1-EQUIPO
Descripción | Tipo | Tarifa /hora | Rendimiento | Costo Parcial
|  |  | 0.0015 | 462.7136
|  |  |  | SUB TOTAL | 462.7136 |  |  | 96244.4272
2-MATERIALES EN LA OBRA
Descripción | Unidad | Cantidad | Valor Unit. | Costo Parcial
TUBERIA DE ESCAPE DE 8" AISLADA | ML | 1 | 308475.7282 | 308475.7282
0
0
0
0
0
0
0
0
0
0
|  |  |  | SUB TOTAL | 308475.7282 |  |  |  | 64162951.4563
3-TRANSPORTES
Material | Vol. o peso | Distancia | M o T/Km | Tarifa | Costo Parcial
|  |  |  | 0.0015 | 462.7136
[5 empty] | SUB TOTAL | 462.7136 |  |  |  | 96244.4272
4- MANO DE OBRA
Trabajador | Salario Hora | Prestaciones y Otros. | Salario total | Rendimiento | Costo Parcial
5000
[5 empty] | SUB TOTAL | 5000 |  |  |  |  | 1040000
COSTOS DIRECTOS | [5 empty] | 314401.1553 | [5 empty] | 65395440.3107
ADMINISTRACIÓN |  |  |  | 8% | 25152.0924 | [7 empty] | 5231635.2249
IMPREVISTOS |  |  |  | 3% | 9432.0347 | [8 empty] | 1961863.2093
UTILIDAD |  |  |  | 5% | 15720.0578 | [9 empty] | 3269772.0155
IVA SOBRE LA URILIDAD |  |  |  | 0% | 0 | [10 empty] | 0
VALOR TOTAL PRECIO UNITARIO |  |  |  |  | 364705.3402
ELECTROBARRAS (VER ESPECIFICACIONES)
ANÁLISIS DE PRECIOS UNITARIOS
BLOQUE 24 * MAYORISTA
| 2.1 |  | ML | 27 |  |  | 27
ELECTROBARRA 400 AMP COMPLETO CON SOPORTES
1-EQUIPO
Descripción | Tipo | Tarifa /hora | Rendimiento | Costo Parcial
|  |  | 0.0015 | 957.3669
|  |  |  | SUB TOTAL | 957.3669 |  |  | 25848.907
2-MATERIALES EN LA OBRA
Descripción | Unidad | Cantidad | Valor Unit. | Costo Parcial
ELECTROBARRA 400 AMP | ML | 1 | 626811.6095 | 626811.6095
SOPORTE MENSULA 30CM | und | 0.85 | 11531.1 | 9801.435
RL 3/8 | und | 0 | 595 | 0
ESPARRAGO 3/8 | ML | 0 | 2499 | 0
ANCLAS EXPANSIVAS | und | 1.67 | 976.99 | 1631.5733
0
0
0
0
0
0
|  |  |  | SUB TOTAL | 638244.6178 |  |  |  | 17232604.6816
3-TRANSPORTES
Material | Vol. o peso | Distancia | M o T/Km | Tarifa | Costo Parcial
|  |  |  | 0.0015 | 957.3669
[5 empty] | SUB TOTAL | 957.3669 |  |  |  | 25848.907
4- MANO DE OBRA
Trabajador | Salario Hora | Prestaciones y Otros. | Salario total | Rendimiento | Costo Parcial
|  |  |  | 0.045 | 28721.0078
[5 empty] | SUB TOTAL | 28721.0078 |  |  |  |  | 775467.2107
COSTOS DIRECTOS | [5 empty] | 668880.3595 | [5 empty] | 18059769.7063
ADMINISTRACIÓN |  |  |  | 8% | 53510.4288 | [7 empty] | 1444781.5765
IMPREVISTOS |  |  |  | 3% | 20066.4108 | [8 empty] | 541793.0912
UTILIDAD |  |  |  | 5% | 33444.018 | [9 empty] | 902988.4853
IVA SOBRE LA URILIDAD |  |  |  | 0% | 0 | [10 empty] | 0
VALOR TOTAL PRECIO UNITARIO |  |  |  |  | 775901.217
ANÁLISIS DE PRECIOS UNITARIOS
BLOQUE 24 * MAYORISTA
| 2.2 |  | ML | 0 |  |  | 0
ELECTROBARRA DE 1250AMP COMPLETO CON SOPORTES
1-EQUIPO
Descripción | Tipo | Tarifa /hora | Rendimiento | Costo Parcial
|  |  | 0.0015 | 0
|  |  |  | SUB TOTAL | 0 |  |  | 0
2-MATERIALES EN LA OBRA
Descripción | Unidad | Cantidad | Valor Unit. | Costo Parcial
0
0
0
0
0
0
0
0
0
0
0
|  |  |  | SUB TOTAL | 0 |  |  |  | 0
3-TRANSPORTES
Material | Vol. o peso | Distancia | M o T/Km | Tarifa | Costo Parcial
|  |  |  | 0.0015 | 0
[5 empty] | SUB TOTAL | 0 |  |  |  | 0
4- MANO DE OBRA
Trabajador | Salario Hora | Prestaciones y Otros. | Salario total | Rendimiento | Costo Parcial
|  |  |  | 0.045 | 0
[5 empty] | SUB TOTAL | 0 |  |  |  |  | 0
COSTOS DIRECTOS | [5 empty] | 0 | [5 empty] | 0
ADMINISTRACIÓN |  |  |  | 8% | 0 | [7 empty] | 0
IMPREVISTOS |  |  |  | 3% | 0 | [8 empty] | 0
UTILIDAD |  |  |  | 5% | 0 | [9 empty] | 0
IVA SOBRE LA URILIDAD |  |  |  | 0% | 0 | [10 empty] | 0
VALOR TOTAL PRECIO UNITARIO |  |  |  |  | 0
ANÁLISIS DE PRECIOS UNITARIOS
BLOQUE 24 * MAYORISTA
| 2.3 |  | ML | 0 |  |  | 0
ELECTROBARRA DE 1600AMP COMPLETO CON SOPORTES
1-EQUIPO
Descripción | Tipo | Tarifa /hora | Rendimiento | Costo Parcial
|  |  | 0.0015 | 1913.7201
|  |  |  | SUB TOTAL | 1913.7201 |  |  | 0
2-MATERIALES EN LA OBRA
Descripción | Unidad | Cantidad | Valor Unit. | Costo Parcial
ELECTROBARRA DE 1600AMP | ML | 1 | 1264380.378 | 1264380.378
SOPORTE MENSULA 30CM | und | 0.85 | 11531.1 | 9801.435
RL 3/8 | und |  | 595 | 0
ESPARRAGO 3/8 | ML |  | 2499 | 0
ANCLAS EXPANSIVAS | und | 1.67 | 976.99 | 1631.5733
0
0
0
0
0
0
|  |  |  | SUB TOTAL | 1275813.3863 |  |  |  | 0
3-TRANSPORTES
Material | Vol. o peso | Distancia | M o T/Km | Tarifa | Costo Parcial
|  |  |  | 0.0015 | 1913.7201
[5 empty] | SUB TOTAL | 1913.7201 |  |  |  | 0
4- MANO DE OBRA
Trabajador | Salario Hora | Prestaciones y Otros. | Salario total | Rendimiento | Costo Parcial
|  |  |  | 0.045 | 57411.6024
[5 empty] | SUB TOTAL | 57411.6024 |  |  |  |  | 0
COSTOS DIRECTOS | [5 empty] | 1337052.4288 | [5 empty] | 0
ADMINISTRACIÓN |  |  |  | 8% | 106964.1943 | [7 empty] | 0
IMPREVISTOS |  |  |  | 3% | 40111.5729 | [8 empty] | 0
UTILIDAD |  |  |  | 5% | 66852.6214 | [9 empty] | 0
IVA SOBRE LA URILIDAD |  |  |  | 0% | 0 | [10 empty] | 0
VALOR TOTAL PRECIO UNITARIO |  |  |  |  | 1550980.8175
ANÁLISIS DE PRECIOS UNITARIOS
BLOQUE 24 * MAYORISTA
| 2.4 |  | UND | 100 |  |  | 100
ELECTROBARRA DE 2000AMP COMPLETO CON SOPORTES
1-EQUIPO
Descripción | Tipo | Tarifa /hora | Rendimiento | Costo Parcial
|  |  | 0.0015 | 2173.8679
|  |  |  | SUB TOTAL | 2173.8679 |  |  | 217386.7887
2-MATERIALES EN LA OBRA
Descripción | Unidad | Cantidad | Valor Unit. | Costo Parcial
ELECTROBARRA DE 2000AMP | und | 1 | 1437812.2497 | 1437812.2497
SOPORTE MENSULA 30CM | und | 0.85 | 11531.1 | 9801.435
RL 3/8 | und |  | 595 | 0
ESPARRAGO 3/8 | ML |  | 2499 | 0
ANCLAS EXPANSIVAS | und | 1.67 | 976.99 | 1631.5733
0
0
0
0
0
0
|  |  |  | SUB TOTAL | 1449245.258 |  |  |  | 144924525.8019
3-TRANSPORTES
Material | Vol. o peso | Distancia | M o T/Km | Tarifa | Costo Parcial
|  |  |  | 0.0015 | 2173.8679
[5 empty] | SUB TOTAL | 2173.8679 |  |  |  | 217386.7887
4- MANO DE OBRA
Trabajador | Salario Hora | Prestaciones y Otros. | Salario total | Rendimiento | Costo Parcial
|  |  |  | 0.045 | 65216.0366
[5 empty] | SUB TOTAL | 65216.0366 |  |  |  |  | 6521603.6611
COSTOS DIRECTOS | [5 empty] | 1518809.0304 | [5 empty] | 151880903.0404
ADMINISTRACIÓN |  |  |  | 8% | 121504.7224 | [7 empty] | 12150472.2432
IMPREVISTOS |  |  |  | 3% | 45564.2709 | [8 empty] | 4556427.0912
UTILIDAD |  |  |  | 5% | 75940.4515 | [9 empty] | 7594045.152
IVA SOBRE LA URILIDAD |  |  |  | 0% | 0 | [10 empty] | 0
VALOR TOTAL PRECIO UNITARIO |  |  |  |  | 1761818.4753
ANÁLISIS DE PRECIOS UNITARIOS
BLOQUE 24 * MAYORISTA
| 2.5 |  | ML | 306 |  |  | 306
BLINDOBARRAJE 2500 AMP COMPLETO CON SOPORTES Y DERIVADORES
1-EQUIPO
Descripción | Tipo | Tarifa /hora | Rendimiento | Costo Parcial
|  |  | 0.0015 | 2758.4971
|  |  |  | SUB TOTAL | 2758.4971 |  |  | 844100.1212
2-MATERIALES EN LA OBRA
Descripción | Unidad | Cantidad | Valor Unit. | Costo Parcial
BLINDOBARRAJE 2500 AMP | ML | 1 | 1827565.0771 | 1827565.0771
SOPORTE MENSULA 30CM | und | 0.85 | 11531.1 | 9801.435
RL 3/8 | und |  | 595 | 0
ESPARRAGO 3/8 | ML |  | 2499 | 0
ANCLAS EXPANSIVAS | und | 1.67 | 976.99 | 1631.5733
0
0
0
0
0
0
|  |  |  | SUB TOTAL | 1838998.0854 |  |  |  | 562733414.137
3-TRANSPORTES
Material | Vol. o peso | Distancia | M o T/Km | Tarifa | Costo Parcial
|  |  |  | 0.0015 | 2758.4971
[5 empty] | SUB TOTAL | 2758.4971 |  |  |  | 844100.1212
4- MANO DE OBRA
Trabajador | Salario Hora | Prestaciones y Otros. | Salario total | Rendimiento | Costo Parcial
|  |  |  | 0.045 | 82754.9138
[5 empty] | SUB TOTAL | 82754.9138 |  |  |  |  | 25323003.6362
COSTOS DIRECTOS | [5 empty] | 1927269.9935 | [5 empty] | 589744618.0156
ADMINISTRACIÓN |  |  |  | 8% | 154181.5995 | [7 empty] | 47179569.4412
IMPREVISTOS |  |  |  | 3% | 57818.0998 | [8 empty] | 17692338.5405
UTILIDAD |  |  |  | 5% | 96363.4997 | [9 empty] | 29487230.9008
IVA SOBRE LA URILIDAD |  |  |  | 0% | 0 | [10 empty] | 0
VALOR TOTAL PRECIO UNITARIO |  |  |  |  | 2235633.1925
ANÁLISIS DE PRECIOS UNITARIOS
BLOQUE 24 * MAYORISTA
| 2.6 |  | ML | 0 |  |  | 0
BLINDOBARRAJE 3200 AMP COMPLETO CON SOPORTES
1-EQUIPO
Descripción | Tipo | Tarifa /hora | Rendimiento | Costo Parcial
|  |  | 0.0015 | 3131.5328
|  |  |  | SUB TOTAL | 3131.5328 |  |  | 0
2-MATERIALES EN LA OBRA
Descripción | Unidad | Cantidad | Valor Unit. | Costo Parcial
BLINDOBARRAJE 3200 AMP | ML | 1 | 2072338.0708 | 2072338.0708
SOPORTE MENSULA 30CM | und | 0.85 | 11531.1 | 9801.435
RL 3/8 | und | 1.67 | 595 | 993.65
ESPARRAGO 3/8 | ML | 1.17 | 2499 | 2923.83
ANCLAS EXPANSIVAS | und | 1.67 | 976.99 | 1631.5733
0
0
0
0
0
0
|  |  |  | SUB TOTAL | 2087688.5591 |  |  |  | 0
3-TRANSPORTES
Material | Vol. o peso | Distancia | M o T/Km | Tarifa | Costo Parcial
|  |  |  | 0.0015 | 3131.5328
[5 empty] | SUB TOTAL | 3131.5328 |  |  |  | 0
4- MANO DE OBRA
Trabajador | Salario Hora | Prestaciones y Otros. | Salario total | Rendimiento | Costo Parcial
|  |  |  | 0.045 | 93945.9852
[5 empty] | SUB TOTAL | 93945.9852 |  |  |  |  | 0
COSTOS DIRECTOS | [5 empty] | 2187897.6099 | [5 empty] | 0
ADMINISTRACIÓN |  |  |  | 8% | 175031.8088 | [7 empty] | 0
IMPREVISTOS |  |  |  | 3% | 65636.9283 | [8 empty] | 0
UTILIDAD |  |  |  | 5% | 109394.8805 | [9 empty] | 0
IVA SOBRE LA URILIDAD |  |  |  | 0% | 0 | [10 empty] | 0
VALOR TOTAL PRECIO UNITARIO |  |  |  |  | 2537961.2275
ANÁLISIS DE PRECIOS UNITARIOS
BLOQUE 24 * MAYORISTA
| 2.7 |  | UNIDAD | 3 |  |  | 3
CAJA DE DERIVACION TIPO PLUG-IN 630A PARA TOTALIZADOR, INCLUYE BREAKER TOTALIZADOR
1-EQUIPO
Descripción | Tipo | Tarifa /hora | Rendimiento | Costo Parcial
|  |  | 0.0015 | 5189.9232
|  |  |  | SUB TOTAL | 5189.9232 |  |  | 15569.7696
2-MATERIALES EN LA OBRA
Descripción | Unidad | Cantidad | Valor Unit. | Costo Parcial
CAJA DE DERIVACION TIPO PLUG-IN 630A PARA TOTALIZADOR | UND | 1 | 2350630.8 | 2350630.8
BREAKER IND 630A | UND | 1 | 1109318 | 1109318
0
0
0
0
0
0
0
0
0
|  |  |  | SUB TOTAL | 3459948.8 |  |  |  | 10379846.4
3-TRANSPORTES
Material | Vol. o peso | Distancia | M o T/Km | Tarifa | Costo Parcial
|  |  |  | 0.0015 | 5189.9232
[5 empty] | SUB TOTAL | 5189.9232 |  |  |  | 15569.7696
4- MANO DE OBRA
Trabajador | Salario Hora | Prestaciones y Otros. | Salario total | Rendimiento | Costo Parcial
30000
[5 empty] | SUB TOTAL | 30000 |  |  |  |  | 90000
COSTOS DIRECTOS | [5 empty] | 3500328.6464 | [5 empty] | 10500985.9392
ADMINISTRACIÓN |  |  |  | 8% | 280026.2917 | [7 empty] | 840078.8751
IMPREVISTOS |  |  |  | 3% | 105009.8594 | [8 empty] | 315029.5782
UTILIDAD |  |  |  | 5% | 175016.4323 | [9 empty] | 525049.297
IVA SOBRE LA URILIDAD |  |  |  | 0% | 0 | [10 empty] | 0
VALOR TOTAL PRECIO UNITARIO |  |  |  |  | 4060381.2298
ANÁLISIS DE PRECIOS UNITARIOS
BLOQUE 24 * MAYORISTA
| 2.8 |  | UNIDAD | 16 |  |  | 16
CAJA DE DERIVACION TIPO PLUG-IN 250A PARA TOTALIZADOR, INCLUYE BREAKER TOTALIZADOR
1-EQUIPO
Descripción | Tipo | Tarifa /hora | Rendimiento | Costo Parcial
|  |  | 0.0015 | 3048.3855
|  |  |  | SUB TOTAL | 3048.3855 |  |  | 48774.1682
2-MATERIALES EN LA OBRA
Descripción | Unidad | Cantidad | Valor Unit. | Costo Parcial
CAJA DE DERIVACION TIPO PLUG-IN 250A PARA TOTALIZADOR | UND | 1 | 1724570.61 | 1724570.61
BREAKER IND 250A | UND | 1 | 307686.4 | 307686.4
0
0
0
0
0
0
0
0
0
|  |  |  | SUB TOTAL | 2032257.01 |  |  |  | 32516112.16
3-TRANSPORTES
Material | Vol. o peso | Distancia | M o T/Km | Tarifa | Costo Parcial
|  |  |  | 0.0015 | 3048.3855
[5 empty] | SUB TOTAL | 3048.3855 |  |  |  | 48774.1682
4- MANO DE OBRA
Trabajador | Salario Hora | Prestaciones y Otros. | Salario total | Rendimiento | Costo Parcial
30000
[5 empty] | SUB TOTAL | 30000 |  |  |  |  | 480000
COSTOS DIRECTOS | [5 empty] | 2068353.781 | [5 empty] | 33093660.4965
ADMINISTRACIÓN |  |  |  | 8% | 165468.3025 | [7 empty] | 2647492.8397
IMPREVISTOS |  |  |  | 3% | 62050.6134 | [8 empty] | 992809.8149
UTILIDAD |  |  |  | 5% | 103417.6891 | [9 empty] | 1654683.0248
IVA SOBRE LA URILIDAD |  |  |  | 0% | 0 | [10 empty] | 0
VALOR TOTAL PRECIO UNITARIO |  |  |  |  | 2399290.386
ANÁLISIS DE PRECIOS UNITARIOS
BLOQUE 24 * MAYORISTA
| 2.9 |  | UNIDAD | 7 |  |  | 7
CAJA DE DERIVACION TIPO PLUG-IN 160A PARA TOTALIZADOR, INCLUYE BREAKER TOTALIZADOR
1-EQUIPO
Descripción | Tipo | Tarifa /hora | Rendimiento | Costo Parcial
|  |  | 0.0015 | 2553.1926
|  |  |  | SUB TOTAL | 2553.1926 |  |  | 17872.3482
2-MATERIALES EN LA OBRA
Descripción | Unidad | Cantidad | Valor Unit. | Costo Parcial
CAJA DE DERIVACION TIPO PLUG-IN 160A PARA TOTALIZADOR | UND | 1 | 1394442 | 1394442
BREAKER IND 160A | UND | 1 | 307686.4 | 307686.4
0
0
0
0
0
0
0
0
0
|  |  |  | SUB TOTAL | 1702128.4 |  |  |  | 11914898.8
3-TRANSPORTES
Material | Vol. o peso | Distancia | M o T/Km | Tarifa | Costo Parcial
|  |  |  | 0.0015 | 2553.1926
[5 empty] | SUB TOTAL | 2553.1926 |  |  |  | 17872.3482
4- MANO DE OBRA
Trabajador | Salario Hora | Prestaciones y Otros. | Salario total | Rendimiento | Costo Parcial
30000
[5 empty] | SUB TOTAL | 30000 |  |  |  |  | 210000
COSTOS DIRECTOS | [5 empty] | 1737234.7852 | [5 empty] | 12160643.4964
ADMINISTRACIÓN |  |  |  | 8% | 138978.7828 | [7 empty] | 972851.4797
IMPREVISTOS |  |  |  | 3% | 52117.0436 | [8 empty] | 364819.3049
UTILIDAD |  |  |  | 5% | 86861.7393 | [9 empty] | 608032.1748
IVA SOBRE LA URILIDAD |  |  |  | 0% | 0 | [10 empty] | 0
VALOR TOTAL PRECIO UNITARIO |  |  |  |  | 2015192.3508
ANÁLISIS DE PRECIOS UNITARIOS
BLOQUE 24 * MAYORISTA
| 2.1 |  | UNIDAD | 13 |  |  | 13
CAJA DE DERIVACION TIPO PLUG-IN 125A PARA TOTALIZADOR, INCLUYE BREAKER TOTALIZADOR
1-EQUIPO
Descripción | Tipo | Tarifa /hora | Rendimiento | Costo Parcial
|  |  | 0.0015 | 2501.5704
|  |  |  | SUB TOTAL | 2501.5704 |  |  | 32520.4152
2-MATERIALES EN LA OBRA
Descripción | Unidad | Cantidad | Valor Unit. | Costo Parcial
CAJA DE DERIVACION TIPO PLUG-IN 125A PARA TOTALIZADOR | UND | 1 | 1394442 | 1394442
BREAKER IND 125A | UND | 1 | 273271.6 | 273271.6
0
0
0
0
0
0
0
0
0
|  |  |  | SUB TOTAL | 1667713.6 |  |  |  | 21680276.8
3-TRANSPORTES
Material | Vol. o peso | Distancia | M o T/Km | Tarifa | Costo Parcial
|  |  |  | 0.0015 | 2501.5704
[5 empty] | SUB TOTAL | 2501.5704 |  |  |  | 32520.4152
4- MANO DE OBRA
Trabajador | Salario Hora | Prestaciones y Otros. | Salario total | Rendimiento | Costo Parcial
30000
[5 empty] | SUB TOTAL | 30000 |  |  |  |  | 390000
COSTOS DIRECTOS | [5 empty] | 1702716.7408 | [5 empty] | 22135317.6304
ADMINISTRACIÓN |  |  |  | 8% | 136217.3393 | [7 empty] | 1770825.4104
IMPREVISTOS |  |  |  | 3% | 51081.5022 | [8 empty] | 664059.5289
UTILIDAD |  |  |  | 5% | 85135.837 | [9 empty] | 1106765.8815
IVA SOBRE LA URILIDAD |  |  |  | 0% | 0 | [10 empty] | 0
VALOR TOTAL PRECIO UNITARIO |  |  |  |  | 1975151.4193
LUMINARIAS
ANÁLISIS DE PRECIOS UNITARIOS
BLOQUE 24 * MAYORISTA
| 3.1 |  | UND | 1106 |  |  | 1106
LUMINARIAS HERMETICA 4X7,4W DIMERIZABLE
1-EQUIPO
Descripción | Tipo | Tarifa /hora | Rendimiento | Costo Parcial
|  |  | 0.015 | 2888.5495
|  |  |  | SUB TOTAL | 2888.5495 |  |  | 3194735.7193
2-MATERIALES EN LA OBRA
Descripción | Unidad | Cantidad | Valor Unit. | Costo Parcial
LUMINARIAS HERMETICA 4X7,4W DIMERIZABLE | und | 1 | 183511.09 | 183511.09
GUAYA 1/16 | und | 3 | 238 | 714
GRILLETE 1/16 | und | 4 | 238 | 952
CANCAMO 1/16 | und | 2 | 119 | 238
Cable encauchetado 3x14 | ml | 1.5 | 3326.05 | 4989.075
macho de caucho cp | und | 1 | 1666 | 1666
prensa estopa 1/2 | und | 1 | 499.8 | 499.8
0
0
0
0
|  |  |  | SUB TOTAL | 192569.965 |  |  |  | 212982381.29
3-TRANSPORTES
Material | Vol. o peso | Distancia | M o T/Km | Tarifa | Costo Parcial
|  |  |  | 0.015 | 2888.5495
[5 empty] | SUB TOTAL | 2888.5495 |  |  |  | 3194735.7193
4- MANO DE OBRA
Trabajador | Salario Hora | Prestaciones y Otros. | Salario total | Rendimiento | Costo Parcial
12000
[5 empty] | SUB TOTAL | 12000 |  |  |  |  | 13272000
COSTOS DIRECTOS | [5 empty] | 210347.064 | [5 empty] | 232643852.7287
ADMINISTRACIÓN |  |  |  | 8% | 16827.7651 | [7 empty] | 18611508.2183
IMPREVISTOS |  |  |  | 3% | 6310.4119 | [8 empty] | 6979315.5819
UTILIDAD |  |  |  | 5% | 10517.3532 | [9 empty] | 11632192.6364
IVA SOBRE LA URILIDAD |  |  |  | 0% | 0 | [10 empty] | 0
VALOR TOTAL PRECIO UNITARIO |  |  |  |  | 244002.5942
ANÁLISIS DE PRECIOS UNITARIOS
BLOQUE 24 * MAYORISTA
| 3.2 |  | UND | 110 |  |  | 110
LUMINARIAS HERMETICASS 4X7,4W SIN DIMERIZAR
1-EQUIPO
Descripción | Tipo | Tarifa /hora | Rendimiento | Costo Parcial
|  |  | 0.015 | 2850.9574
|  |  |  | SUB TOTAL | 2850.9574 |  |  | 313605.3112
2-MATERIALES EN LA OBRA
Descripción | Unidad | Cantidad | Valor Unit. | Costo Parcial
LUMINARIAS HERMETICASS 4X7,4W SIN DIMERIZAR | und | 1 | 181004.95 | 181004.95
GUAYA 1/16 | und | 3 | 238 | 714
GRILLETE 1/16 | und | 4 | 238 | 952
CANCAMO 1/16 | und | 2 | 119 | 238
Cable encauchetado 3x14 | ml | 1.5 | 3326.05 | 4989.075
macho de caucho cp | und | 1 | 1666 | 1666
prensa estopa 1/2 | und | 1 | 499.8 | 499.8
0
0
0
0
|  |  |  | SUB TOTAL | 190063.825 |  |  |  | 20907020.75
3-TRANSPORTES
Material | Vol. o peso | Distancia | M o T/Km | Tarifa | Costo Parcial
|  |  |  | 0.015 | 2850.9574
[5 empty] | SUB TOTAL | 2850.9574 |  |  |  | 313605.3112
4- MANO DE OBRA
Trabajador | Salario Hora | Prestaciones y Otros. | Salario total | Rendimiento | Costo Parcial
12000
[5 empty] | SUB TOTAL | 12000 |  |  |  |  | 1320000
COSTOS DIRECTOS | [5 empty] | 207765.7397 | [5 empty] | 22854231.3725
ADMINISTRACIÓN |  |  |  | 8% | 16621.2592 | [7 empty] | 1828338.5098
IMPREVISTOS |  |  |  | 3% | 6232.9722 | [8 empty] | 685626.9412
UTILIDAD |  |  |  | 5% | 10388.287 | [9 empty] | 1142711.5686
IVA SOBRE LA URILIDAD |  |  |  | 0% | 0 | [10 empty] | 0
VALOR TOTAL PRECIO UNITARIO |  |  |  |  | 241008.2581
ANÁLISIS DE PRECIOS UNITARIOS
BLOQUE 24 * MAYORISTA
| 3.3 |  | UND | 598 |  |  | 598
PANEL LED TIPO OJO DE BUEY AVANTE 12W DIMERIZABLE
1-EQUIPO
Descripción | Tipo | Tarifa /hora | Rendimiento | Costo Parcial
|  |  | 0.015 | 3217.3643
|  |  |  | SUB TOTAL | 3217.3643 |  |  | 1923983.8663
2-MATERIALES EN LA OBRA
Descripción | Unidad | Cantidad | Valor Unit. | Costo Parcial
PANEL LED TIPO OJO DE BUEY AVANTE 12W DIMERIZABLE | und | 1 | 205432.08 | 205432.08
GUAYA 1/16 | und | 3 | 238 | 714
GRILLETE 1/16 | und | 4 | 238 | 952
CANCAMO 1/16 | und | 2 | 119 | 238
Cable encauchetado 3x14 | ml | 1.5 | 3326.05 | 4989.075
macho de caucho cp | und | 1 | 1666 | 1666
prensa estopa 1/2 | und | 1 | 499.8 | 499.8
0
0
0
0
|  |  |  | SUB TOTAL | 214490.955 |  |  |  | 128265591.09
3-TRANSPORTES
Material | Vol. o peso | Distancia | M o T/Km | Tarifa | Costo Parcial
|  |  |  | 0.015 | 3217.3643
[5 empty] | SUB TOTAL | 3217.3643 |  |  |  | 1923983.8663
4- MANO DE OBRA
Trabajador | Salario Hora | Prestaciones y Otros. | Salario total | Rendimiento | Costo Parcial
8000
[5 empty] | SUB TOTAL | 8000 |  |  |  |  | 4784000
COSTOS DIRECTOS | [5 empty] | 228925.6836 | [5 empty] | 136897558.8227
ADMINISTRACIÓN |  |  |  | 8% | 18314.0547 | [7 empty] | 10951804.7058
IMPREVISTOS |  |  |  | 3% | 6867.7705 | [8 empty] | 4106926.7647
UTILIDAD |  |  |  | 5% | 11446.2842 | [9 empty] | 6844877.9411
IVA SOBRE LA URILIDAD |  |  |  | 0% | 0 | [10 empty] | 0
VALOR TOTAL PRECIO UNITARIO |  |  |  |  | 265553.793
ANÁLISIS DE PRECIOS UNITARIOS
BLOQUE 24 * MAYORISTA
| 3.4 |  | UND | 59 |  |  | 59
PANEL LED TIPO OJO DE BUEY AVANTE 12W SIN DIMERIZAR
1-EQUIPO
Descripción | Tipo | Tarifa /hora | Rendimiento | Costo Parcial
|  |  | 0.015 | 3179.7722
|  |  |  | SUB TOTAL | 3179.7722 |  |  | 187606.5613
2-MATERIALES EN LA OBRA
Descripción | Unidad | Cantidad | Valor Unit. | Costo Parcial
PANEL LED TIPO OJO DE BUEY AVANTE 12W SIN DIMERIZAR | und | 1 | 202925.94 | 202925.94
GUAYA 1/16 | und | 3 | 238 | 714
GRILLETE 1/16 | und | 4 | 238 | 952
CANCAMO 1/16 | und | 2 | 119 | 238
Cable encauchetado 3x14 | ml | 1.5 | 3326.05 | 4989.075
macho de caucho cp | und | 1 | 1666 | 1666
prensa estopa 1/2 | und | 1 | 499.8 | 499.8
0
0
0
0
|  |  |  | SUB TOTAL | 211984.815 |  |  |  | 12507104.085
3-TRANSPORTES
Material | Vol. o peso | Distancia | M o T/Km | Tarifa | Costo Parcial
|  |  |  | 0.015 | 3179.7722
[5 empty] | SUB TOTAL | 3179.7722 |  |  |  | 187606.5613
4- MANO DE OBRA
Trabajador | Salario Hora | Prestaciones y Otros. | Salario total | Rendimiento | Costo Parcial
8000
[5 empty] | SUB TOTAL | 8000 |  |  |  |  | 472000
COSTOS DIRECTOS | [5 empty] | 226344.3594 | [5 empty] | 13354317.2075
ADMINISTRACIÓN |  |  |  | 8% | 18107.5488 | [7 empty] | 1068345.3766
IMPREVISTOS |  |  |  | 3% | 6790.3308 | [8 empty] | 400629.5162
UTILIDAD |  |  |  | 5% | 11317.218 | [9 empty] | 667715.8604
IVA SOBRE LA URILIDAD |  |  |  | 0% | 0 | [10 empty] | 0
VALOR TOTAL PRECIO UNITARIO |  |  |  |  | 262559.457
ANÁLISIS DE PRECIOS UNITARIOS
BLOQUE 24 * MAYORISTA
| 3.5 |  | UND | 38 |  |  | 38
LUMINARIA DE SOBREPONER TRIANGULA LED 30*2,4 MTS DIMERIZABLE
1-EQUIPO
Descripción | Tipo | Tarifa /hora | Rendimiento | Costo Parcial
|  |  | 0.015 | 8632.1083
|  |  |  | SUB TOTAL | 8632.1083 |  |  | 328020.1144
2-MATERIALES EN LA OBRA
Descripción | Unidad | Cantidad | Valor Unit. | Costo Parcial
LUMINARIA DE SOBREPONER TRIANGULA LED 30*2,4 MTS DIMERIZABLE | und | 1 | 566415.01 | 566415.01
GUAYA 1/16 | und | 3 | 238 | 714
GRILLETE 1/16 | und | 4 | 238 | 952
CANCAMO 1/16 | und | 2 | 119 | 238
Cable encauchetado 3x14 | ml | 1.5 | 3326.05 | 4989.075
macho de caucho cp | und | 1 | 1666 | 1666
prensa estopa 1/2 | und | 1 | 499.8 | 499.8
0
0
0
0
|  |  |  | SUB TOTAL | 575473.885 |  |  |  | 21868007.63
3-TRANSPORTES
Material | Vol. o peso | Distancia | M o T/Km | Tarifa | Costo Parcial
|  |  |  | 0.015 | 8632.1083
[5 empty] | SUB TOTAL | 8632.1083 |  |  |  | 328020.1144
4- MANO DE OBRA
Trabajador | Salario Hora | Prestaciones y Otros. | Salario total | Rendimiento | Costo Parcial
12000
[5 empty] | SUB TOTAL | 12000 |  |  |  |  | 456000
COSTOS DIRECTOS | [5 empty] | 604738.1016 | [5 empty] | 22980047.8589
ADMINISTRACIÓN |  |  |  | 8% | 48379.0481 | [7 empty] | 1838403.8287
IMPREVISTOS |  |  |  | 3% | 18142.143 | [8 empty] | 689401.4358
UTILIDAD |  |  |  | 5% | 30236.9051 | [9 empty] | 1149002.3929
IVA SOBRE LA URILIDAD |  |  |  | 0% | 0 | [10 empty] | 0
VALOR TOTAL PRECIO UNITARIO |  |  |  |  | 701496.1978
ANÁLISIS DE PRECIOS UNITARIOS
BLOQUE 24 * MAYORISTA
| 3.6 |  | UND | 1 |  |  | 1
LUMINARIA DE INCRUSTAR CON DIFUSOR ACRILICO 20W SIN DIMERIZAR 1,2m
1-EQUIPO
Descripción | Tipo | Tarifa /hora | Rendimiento | Costo Parcial
|  |  | 0.015 | 4142.5655
|  |  |  | SUB TOTAL | 4142.5655 |  |  | 4142.5655
2-MATERIALES EN LA OBRA
Descripción | Unidad | Cantidad | Valor Unit. | Costo Parcial
LUMINARIA DE INCRUSTAR CON DIFUSOR ACRILICO 20W SIN DIMERIZAR | und | 1 | 267112.16 | 267112.16
GUAYA 1/16 | und | 3 | 238 | 714
GRILLETE 1/16 | und | 4 | 238 | 952
CANCAMO 1/16 | und | 2 | 119 | 238
Cable encauchetado 3x14 | ml | 1.5 | 3326.05 | 4989.075
macho de caucho cp | und | 1 | 1666 | 1666
prensa estopa 1/2 | und | 1 | 499.8 | 499.8
0
0
0
0
|  |  |  | SUB TOTAL | 276171.035 |  |  |  | 276171.035
3-TRANSPORTES
Material | Vol. o peso | Distancia | M o T/Km | Tarifa | Costo Parcial
|  |  |  | 0.015 | 4142.5655
[5 empty] | SUB TOTAL | 4142.5655 |  |  |  | 4142.5655
4- MANO DE OBRA
Trabajador | Salario Hora | Prestaciones y Otros. | Salario total | Rendimiento | Costo Parcial
8000
[5 empty] | SUB TOTAL | 8000 |  |  |  |  | 8000
COSTOS DIRECTOS | [5 empty] | 292456.166 | [5 empty] | 292456.166
ADMINISTRACIÓN |  |  |  | 8% | 23396.4933 | [7 empty] | 23396.4933
IMPREVISTOS |  |  |  | 3% | 8773.685 | [8 empty] | 8773.685
UTILIDAD |  |  |  | 5% | 14622.8083 | [9 empty] | 14622.8083
IVA SOBRE LA URILIDAD |  |  |  | 0% | 0 | [10 empty] | 0
VALOR TOTAL PRECIO UNITARIO |  |  |  |  | 339249.1526
ANÁLISIS DE PRECIOS UNITARIOS
BLOQUE 24 * MAYORISTA
| 3.7 |  | UND | 10 |  |  | 10
LUMINARIA DE INCRUSTAR ACRILICO 20W SIN DIMERIZAR 2,3m
1-EQUIPO
Descripción | Tipo | Tarifa /hora | Rendimiento | Costo Parcial
|  |  | 0.015 | 4419.8831
|  |  |  | SUB TOTAL | 4419.8831 |  |  | 44198.8313
2-MATERIALES EN LA OBRA
Descripción | Unidad | Cantidad | Valor Unit. | Costo Parcial
LUMINARIA DE INCRUSTAR ACRILICO 20W SIN DIMERIZAR 2,3M | UND | 1 | 285600 | 285600
GUAYA 1/16 | und | 3 | 238 | 714
GRILLETE 1/16 | und | 4 | 238 | 952
CANCAMO 1/16 | und | 2 | 119 | 238
Cable encauchetado 3x14 | ml | 1.5 | 3326.05 | 4989.075
macho de caucho cp | und | 1 | 1666 | 1666
prensa estopa 1/2 | und | 1 | 499.8 | 499.8
0
0
0
0
|  |  |  | SUB TOTAL | 294658.875 |  |  |  | 2946588.75
3-TRANSPORTES
Material | Vol. o peso | Distancia | M o T/Km | Tarifa | Costo Parcial
|  |  |  | 0.015 | 4419.8831
[5 empty] | SUB TOTAL | 4419.8831 |  |  |  | 44198.8313
4- MANO DE OBRA
Trabajador | Salario Hora | Prestaciones y Otros. | Salario total | Rendimiento | Costo Parcial
8000
[5 empty] | SUB TOTAL | 8000 |  |  |  |  | 80000
COSTOS DIRECTOS | [5 empty] | 311498.6412 | [5 empty] | 3114986.4125
ADMINISTRACIÓN |  |  |  | 8% | 24919.8913 | [7 empty] | 249198.913
IMPREVISTOS |  |  |  | 3% | 9344.9592 | [8 empty] | 93449.5924
UTILIDAD |  |  |  | 5% | 15574.9321 | [9 empty] | 155749.3206
IVA SOBRE LA URILIDAD |  |  |  | 0% | 0 | [10 empty] | 0
VALOR TOTAL PRECIO UNITARIO |  |  |  |  | 361338.4238
ANÁLISIS DE PRECIOS UNITARIOS
BLOQUE 24 * MAYORISTA
| 3.8 |  | UND | 79 |  |  | 79
LAMPARA DE EMERGENCIA LED 2X3W
1-EQUIPO
Descripción | Tipo | Tarifa /hora | Rendimiento | Costo Parcial
|  |  | 0.015 | 1058.862
|  |  |  | SUB TOTAL | 1058.862 |  |  | 83650.098
2-MATERIALES EN LA OBRA
Descripción | Unidad | Cantidad | Valor Unit. | Costo Parcial
LAMPARA DE EMERGENCIA LED 2X3W | und | 1 | 70210 | 70210
Chazo con tornillos | und | 4 | 95.2 | 380.8
0
0
0
0
0
0
0
0
0
|  |  |  | SUB TOTAL | 70590.8 |  |  |  | 5576673.2
3-TRANSPORTES
Material | Vol. o peso | Distancia | M o T/Km | Tarifa | Costo Parcial
|  |  |  | 0.015 | 1058.862
[5 empty] | SUB TOTAL | 1058.862 |  |  |  | 83650.098
4- MANO DE OBRA
Trabajador | Salario Hora | Prestaciones y Otros. | Salario total | Rendimiento | Costo Parcial
8000
[5 empty] | SUB TOTAL | 8000 |  |  |  |  | 632000
COSTOS DIRECTOS | [5 empty] | 80708.524 | [5 empty] | 6375973.396
ADMINISTRACIÓN |  |  |  | 8% | 6456.6819 | [7 empty] | 510077.8717
IMPREVISTOS |  |  |  | 3% | 2421.2557 | [8 empty] | 191279.2019
UTILIDAD |  |  |  | 5% | 4035.4262 | [9 empty] | 318798.6698
IVA SOBRE LA URILIDAD |  |  |  | 0% | 0 | [10 empty] | 0
VALOR TOTAL PRECIO UNITARIO |  |  |  |  | 93621.8878
ANÁLISIS DE PRECIOS UNITARIOS
BLOQUE 24 * MAYORISTA
| 3.9 |  | UND | 94 |  |  | 94
SENSOR DE MOVIMIENTO INFRAROJO 360°
1-EQUIPO
Descripción | Tipo | Tarifa /hora | Rendimiento | Costo Parcial
|  |  | 0.015 | 446.25
|  |  |  | SUB TOTAL | 446.25 |  |  | 41947.5
2-MATERIALES EN LA OBRA
Descripción | Unidad | Cantidad | Valor Unit. | Costo Parcial
SENSOR DE MOVIMIENTO INFRAROJO 360° | und | 1 | 29750 | 29750
0
0
0
0
0
0
0
0
0
0
|  |  |  | SUB TOTAL | 29750 |  |  |  | 2796500
3-TRANSPORTES
Material | Vol. o peso | Distancia | M o T/Km | Tarifa | Costo Parcial
|  |  |  | 0.025 | 743.75
[5 empty] | SUB TOTAL | 743.75 |  |  |  | 69912.5
4- MANO DE OBRA
Trabajador | Salario Hora | Prestaciones y Otros. | Salario total | Rendimiento | Costo Parcial
8000
[5 empty] | SUB TOTAL | 8000 |  |  |  |  | 752000
COSTOS DIRECTOS | [5 empty] | 38940 | [5 empty] | 3660360
ADMINISTRACIÓN |  |  |  | 8% | 3115.2 | [7 empty] | 292828.8
IMPREVISTOS |  |  |  | 3% | 1168.2 | [8 empty] | 109810.8
UTILIDAD |  |  |  | 5% | 1947 | [9 empty] | 183018
IVA SOBRE LA URILIDAD |  |  |  | 0% | 0 | [10 empty] | 0
VALOR TOTAL PRECIO UNITARIO |  |  |  |  | 45170.4
SUBESTACIONES ELECTRICAS
ANÁLISIS DE PRECIOS UNITARIOS
BLOQUE 24 * MAYORISTA
| 4.1 |  | UND | 3 |  |  | 3
CELDA DE PROTECCION 15 KV SF6
1-EQUIPO
Descripción | Tipo | Tarifa /hora | Rendimiento | Costo Parcial
|  |  | 0.0015 | 21421.4994
|  |  |  | SUB TOTAL | 21421.4994 |  |  | 64264.4982
2-MATERIALES EN LA OBRA
Descripción | Unidad | Cantidad | Valor Unit. | Costo Parcial
CELDA QM 15 KV SF6 | und | 1 | 14280999.6 | 14280999.6
0
0
0
0
0
0
0
0
0
0
|  |  |  | SUB TOTAL | 14280999.6 |  |  |  | 42842998.8
3-TRANSPORTES
Material | Vol. o peso | Distancia | M o T/Km | Tarifa | Costo Parcial
|  |  |  | 0.015 | 214214.994
[5 empty] | SUB TOTAL | 214214.994 |  |  |  | 642644.982
4- MANO DE OBRA
Trabajador | Salario Hora | Prestaciones y Otros. | Salario total | Rendimiento | Costo Parcial
100000
[5 empty] | SUB TOTAL | 100000 |  |  |  |  | 300000
COSTOS DIRECTOS | [5 empty] | 14616636.0934 | [5 empty] | 43849908.2802
ADMINISTRACIÓN |  |  |  | 8% | 1169330.8875 | [7 empty] | 3507992.6624
IMPREVISTOS |  |  |  | 3% | 438499.0828 | [8 empty] | 1315497.2484
UTILIDAD |  |  |  | 5% | 730831.8047 | [9 empty] | 2192495.414
IVA SOBRE LA URILIDAD |  |  |  | 0% | 0 | [10 empty] | 0
VALOR TOTAL PRECIO UNITARIO |  |  |  |  | 16955297.8683
ANÁLISIS DE PRECIOS UNITARIOS
BLOQUE 24 * MAYORISTA
| 4.2 |  | UND | 1 |  |  | 1
CELDA REMONTE 15KV SF6
1-EQUIPO
Descripción | Tipo | Tarifa /hora | Rendimiento | Costo Parcial
|  |  | 0.0015 | 7140
|  |  |  | SUB TOTAL | 7140 |  |  | 7140
2-MATERIALES EN LA OBRA
Descripción | Unidad | Cantidad | Valor Unit. | Costo Parcial
CELDA REMONTE 15KV SF6 | und | 1 | 4760000 | 4760000
0
0
0
0
0
0
0
0
0
0
|  |  |  | SUB TOTAL | 4760000 |  |  |  | 4760000
3-TRANSPORTES
Material | Vol. o peso | Distancia | M o T/Km | Tarifa | Costo Parcial
|  |  |  | 0.025 | 119000
[5 empty] | SUB TOTAL | 119000 |  |  |  | 119000
4- MANO DE OBRA
Trabajador | Salario Hora | Prestaciones y Otros. | Salario total | Rendimiento | Costo Parcial
100000
[5 empty] | SUB TOTAL | 100000 |  |  |  |  | 100000
COSTOS DIRECTOS | [5 empty] | 4986140 | [5 empty] | 4986140
ADMINISTRACIÓN |  |  |  | 8% | 398891.2 | [7 empty] | 398891.2
IMPREVISTOS |  |  |  | 3% | 149584.2 | [8 empty] | 149584.2
UTILIDAD |  |  |  | 5% | 249307 | [9 empty] | 249307
IVA SOBRE LA URILIDAD |  |  |  | 0% | 0 | [10 empty] | 0
VALOR TOTAL PRECIO UNITARIO |  |  |  |  | 5783922.4
ANÁLISIS DE PRECIOS UNITARIOS
BLOQUE 24 * MAYORISTA
| 4.3 |  | ML | 82 |  |  | 82
TUBERIA IMC 4" CON ACCESORIOS (INCLUYE SOPORTES, MARQUILLAS,ACCESORIOS, ETC)
1-EQUIPO
Descripción | Tipo | Tarifa /hora | Rendimiento | Costo Parcial
|  |  | 0.015 | 1163.1608
|  |  |  | SUB TOTAL | 1163.1608 |  |  | 95379.1856
2-MATERIALES EN LA OBRA
Descripción | Unidad | Cantidad | Valor Unit. | Costo Parcial
Tuberia IMC de 4" | ML | 1 | 67830 | 67830
Boquilla 4" | und | 0.067 | 22253 | 1490.951
Curva galv 4" | und | 0.015 | 170976.82 | 2564.6523
SOPORTE PELDAÑO 15CM | und | 0.67 | 3224.9 | 2160.683
RL 3/8 | und | 1.33 | 595 | 791.35
ESPARRAGO 3/8 | ML | 0.95 | 2499 | 2374.05
TUERCAS Y ARANDELAS DE 3/8 | und | 1.33 | 249.9 | 332.367
0
0
0
0
|  |  |  | SUB TOTAL | 77544.0533 |  |  |  | 6358612.3706
3-TRANSPORTES
Material | Vol. o peso | Distancia | M o T/Km | Tarifa | Costo Parcial
|  |  |  | 0.025 | 1938.6013
[5 empty] | SUB TOTAL | 1938.6013 |  |  |  | 158965.3093
4- MANO DE OBRA
Trabajador | Salario Hora | Prestaciones y Otros. | Salario total | Rendimiento | Costo Parcial
5000
[5 empty] | SUB TOTAL | 5000 |  |  |  |  | 410000
COSTOS DIRECTOS | [5 empty] | 85645.8154 | [5 empty] | 7022956.8654
ADMINISTRACIÓN |  |  |  | 8% | 6851.6652 | [7 empty] | 561836.5492
IMPREVISTOS |  |  |  | 3% | 2569.3745 | [8 empty] | 210688.706
UTILIDAD |  |  |  | 5% | 4282.2908 | [9 empty] | 351147.8433
IVA SOBRE LA URILIDAD |  |  |  | 0% | 0 | [10 empty] | 0
VALOR TOTAL PRECIO UNITARIO |  |  |  |  | 99349.1459
ANÁLISIS DE PRECIOS UNITARIOS
BLOQUE 24 * MAYORISTA
| 4.4 |  | UND | 1 |  |  | 1
CELDA DE MEDIDA
1-EQUIPO
Descripción | Tipo | Tarifa /hora | Rendimiento | Costo Parcial
|  |  | 0.0015 | 27904.0482
|  |  |  | SUB TOTAL | 27904.0482 |  |  | 27904.0482
2-MATERIALES EN LA OBRA
Descripción | Unidad | Cantidad | Valor Unit. | Costo Parcial
CELDA DE MEDIDA | UND | 1 | 18602698.8 | 18602698.8
0
0
0
0
0
0
0
0
0
0
|  |  |  | SUB TOTAL | 18602698.8 |  |  |  | 18602698.8
3-TRANSPORTES
Material | Vol. o peso | Distancia | M o T/Km | Tarifa | Costo Parcial
|  |  |  | 0.015 | 279040.482
[5 empty] | SUB TOTAL | 279040.482 |  |  |  | 279040.482
4- MANO DE OBRA
Trabajador | Salario Hora | Prestaciones y Otros. | Salario total | Rendimiento | Costo Parcial
100000
[5 empty] | SUB TOTAL | 100000 |  |  |  |  | 100000
COSTOS DIRECTOS | [5 empty] | 19009643.3302 | [5 empty] | 19009643.3302
ADMINISTRACIÓN |  |  |  | 8% | 1520771.4664 | [7 empty] | 1520771.4664
IMPREVISTOS |  |  |  | 3% | 570289.2999 | [8 empty] | 570289.2999
UTILIDAD |  |  |  | 5% | 950482.1665 | [9 empty] | 950482.1665
IVA SOBRE LA URILIDAD |  |  |  | 0% | 0 | [10 empty] | 0
VALOR TOTAL PRECIO UNITARIO |  |  |  |  | 22051186.263
ANÁLISIS DE PRECIOS UNITARIOS
BLOQUE 24 * MAYORISTA
| 4.5 |  | UND | 1 |  |  | 1
CELDA TRANSFORMADOR 400 KVA
1-EQUIPO
Descripción | Tipo | Tarifa /hora | Rendimiento | Costo Parcial
|  |  | 0.0015 | 7140
|  |  |  | SUB TOTAL | 7140 |  |  | 7140
2-MATERIALES EN LA OBRA
Descripción | Unidad | Cantidad | Valor Unit. | Costo Parcial
CELDA TRANSFORMADOR 300 A 630 KVA CELCO | und | 1 | 4760000 | 4760000
0
0
0
0
0
0
0
0
0
0
|  |  |  | SUB TOTAL | 4760000 |  |  |  | 4760000
3-TRANSPORTES
Material | Vol. o peso | Distancia | M o T/Km | Tarifa | Costo Parcial
|  |  |  | 0.015 | 71400
[5 empty] | SUB TOTAL | 71400 |  |  |  | 71400
4- MANO DE OBRA
Trabajador | Salario Hora | Prestaciones y Otros. | Salario total | Rendimiento | Costo Parcial
100000
[5 empty] | SUB TOTAL | 100000 |  |  |  |  | 100000
COSTOS DIRECTOS | [5 empty] | 4938540 | [5 empty] | 4938540
ADMINISTRACIÓN |  |  |  | 8% | 395083.2 | [7 empty] | 395083.2
IMPREVISTOS |  |  |  | 3% | 148156.2 | [8 empty] | 148156.2
UTILIDAD |  |  |  | 5% | 246927 | [9 empty] | 246927
IVA SOBRE LA URILIDAD |  |  |  | 0% | 0 | [10 empty] | 0
VALOR TOTAL PRECIO UNITARIO |  |  |  |  | 5728706.4
ANÁLISIS DE PRECIOS UNITARIOS
BLOQUE 24 * MAYORISTA
| 4.6 |  | UND | 3.5 |  |  | 3.5
Barras Cu 1591amp, Barraje Secundario Transformador
1-EQUIPO
Descripción | Tipo | Tarifa /hora | Rendimiento | Costo Parcial
|  |  | 0.0015 | 7378.2587
|  |  |  | SUB TOTAL | 7378.2587 |  |  | 25823.9056
2-MATERIALES EN LA OBRA
Descripción | Unidad | Cantidad | Valor Unit. | Costo Parcial
Barras Cu 1591amp, Barraje Secundario Transformador | ML | 1 | 4740339.154 | 4740339.154
Aisladores y tornilleria | gl | 1 | 178500 | 178500
0
0
0
0
0
0
0
0
0
|  |  |  | SUB TOTAL | 4918839.154 |  |  |  | 17215937.0389
3-TRANSPORTES
Material | Vol. o peso | Distancia | M o T/Km | Tarifa | Costo Parcial
|  |  |  | 0.015 | 73782.5873
[5 empty] | SUB TOTAL | 73782.5873 |  |  |  | 258239.0556
4- MANO DE OBRA
Trabajador | Salario Hora | Prestaciones y Otros. | Salario total | Rendimiento | Costo Parcial
250000
[5 empty] | SUB TOTAL | 250000 |  |  |  |  | 875000
COSTOS DIRECTOS | [5 empty] | 5250000 | [5 empty] | 18375000
ADMINISTRACIÓN |  |  |  | 8% | 420000 | [7 empty] | 1470000
IMPREVISTOS |  |  |  | 3% | 157500 | [8 empty] | 551250
UTILIDAD |  |  |  | 5% | 262500 | [9 empty] | 918750
IVA SOBRE LA URILIDAD |  |  |  | 0% | 0 | [10 empty] | 0
VALOR TOTAL PRECIO UNITARIO |  |  |  |  | 6090000
ANÁLISIS DE PRECIOS UNITARIOS
BLOQUE 24 * MAYORISTA
| 4.7 |  | UND | 1 |  |  | 1
CELDA TRANSFORMADOR 800 KVA
1-EQUIPO
Descripción | Tipo | Tarifa /hora | Rendimiento | Costo Parcial
|  |  | 0.0015 | 10477.1274
|  |  |  | SUB TOTAL | 10477.1274 |  |  | 10477.1274
2-MATERIALES EN LA OBRA
Descripción | Unidad | Cantidad | Valor Unit. | Costo Parcial
CELDA TRANSFORMADOR 800 KVA | UND | 1 | 6984751.5986 | 6984751.5986
0
0
0
0
0
0
0
0
0
0
|  |  |  | SUB TOTAL | 6984751.5986 |  |  |  | 6984751.5986
3-TRANSPORTES
Material | Vol. o peso | Distancia | M o T/Km | Tarifa | Costo Parcial
|  |  |  | 0.015 | 104771.274
[5 empty] | SUB TOTAL | 104771.274 |  |  |  | 104771.274
4- MANO DE OBRA
Trabajador | Salario Hora | Prestaciones y Otros. | Salario total | Rendimiento | Costo Parcial
250000
[5 empty] | SUB TOTAL | 250000 |  |  |  |  | 250000
COSTOS DIRECTOS | [5 empty] | 7350000 | [5 empty] | 7350000
ADMINISTRACIÓN |  |  |  | 8% | 588000 | [7 empty] | 588000
IMPREVISTOS |  |  |  | 3% | 220500 | [8 empty] | 220500
UTILIDAD |  |  |  | 5% | 367500 | [9 empty] | 367500
IVA SOBRE LA URILIDAD |  |  |  | 0% | 0 | [10 empty] | 0
VALOR TOTAL PRECIO UNITARIO |  |  |  |  | 8526000
ANÁLISIS DE PRECIOS UNITARIOS
BLOQUE 24 * MAYORISTA
| 4.8 |  | ml | 3.5 |  |  | 3.5
Barras Cu 2700amp, Barraje Secundario Transformador
1-EQUIPO
Descripción | Tipo | Tarifa /hora | Rendimiento | Costo Parcial
|  |  | 0.0015 | 19995.0812
|  |  |  | SUB TOTAL | 19995.0812 |  |  | 69982.7841
2-MATERIALES EN LA OBRA
Descripción | Unidad | Cantidad | Valor Unit. | Costo Parcial
Barras Cu 2700amp, Barraje Secundario Transformador | ml | 1 | 13151554.1072 | 13151554.1072
Aisladores y tornilleria | gl | 1 | 178500 | 178500
0
0
0
0
0
0
0
0
0
|  |  |  | SUB TOTAL | 13330054.1072 |  |  |  | 46655189.3753
3-TRANSPORTES
Material | Vol. o peso | Distancia | M o T/Km | Tarifa | Costo Parcial
|  |  |  | 0.015 | 199950.8116
[5 empty] | SUB TOTAL | 199950.8116 |  |  |  | 699827.8406
4- MANO DE OBRA
Trabajador | Salario Hora | Prestaciones y Otros. | Salario total | Rendimiento | Costo Parcial
100000
[5 empty] | SUB TOTAL | 100000 |  |  |  |  | 350000
COSTOS DIRECTOS | [5 empty] | 13650000 | [5 empty] | 47775000
ADMINISTRACIÓN |  |  |  | 8% | 1092000 | [7 empty] | 3822000
IMPREVISTOS |  |  |  | 3% | 409500 | [8 empty] | 1433250
UTILIDAD |  |  |  | 5% | 682500 | [9 empty] | 2388750
IVA SOBRE LA URILIDAD |  |  |  | 0% | 0 | [10 empty] | 0
VALOR TOTAL PRECIO UNITARIO |  |  |  |  | 15834000
ANÁLISIS DE PRECIOS UNITARIOS
BLOQUE 24 * MAYORISTA
| 4.9 |  | UND | 6 |  |  | 6
CAJA DE EMPALME METALICA 80X80X40 CMS PARA CABLE SECO
1-EQUIPO
Descripción | Tipo | Tarifa /hora | Rendimiento | Costo Parcial
|  |  | 0.015 | 6337.464
|  |  |  | SUB TOTAL | 6337.464 |  |  | 38024.784
2-MATERIALES EN LA OBRA
Descripción | Unidad | Cantidad | Valor Unit. | Costo Parcial
Caja metalica 80X80X40 | und | 1 | 416500 | 416500
ESPARRAGO 3/8 | ML | 2 | 2499 | 4998
TUERCAS Y ARANDELAS DE 3/8 | und | 4 | 249.9 | 999.6
0
0
0
0
0
0
0
0
|  |  |  | SUB TOTAL | 422497.6 |  |  |  | 2534985.6
3-TRANSPORTES
Material | Vol. o peso | Distancia | M o T/Km | Tarifa | Costo Parcial
|  |  |  | 0.025 | 10562.44
[5 empty] | SUB TOTAL | 10562.44 |  |  |  | 63374.64
4- MANO DE OBRA
Trabajador | Salario Hora | Prestaciones y Otros. | Salario total | Rendimiento | Costo Parcial
20000
[5 empty] | SUB TOTAL | 20000 |  |  |  |  | 120000
COSTOS DIRECTOS | [5 empty] | 459397.504 | [5 empty] | 2756385.024
ADMINISTRACIÓN |  |  |  | 8% | 36751.8003 | [7 empty] | 220510.8019
IMPREVISTOS |  |  |  | 3% | 13781.9251 | [8 empty] | 82691.5507
UTILIDAD |  |  |  | 5% | 22969.8752 | [9 empty] | 137819.2512
IVA SOBRE LA URILIDAD |  |  |  | 0% | 0 | [10 empty] | 0
VALOR TOTAL PRECIO UNITARIO |  |  |  |  | 532901.1046
ANÁLISIS DE PRECIOS UNITARIOS
BLOQUE 24 * MAYORISTA
| 4.1 |  | ML | 154 |  |  | 154
ACOM (3#1/0 XLPE 133%+1#2 DD AWG) POR TUBERIA EXISTENTE
1-EQUIPO
Descripción | Tipo | Tarifa /hora | Rendimiento | Costo Parcial
|  |  | 0.015 | 1619.3219
|  |  |  | SUB TOTAL | 1619.3219 |  |  | 249375.5679
2-MATERIALES EN LA OBRA
Descripción | Unidad | Cantidad | Valor Unit. | Costo Parcial
Cable xlpe 133% 1/0 | ml | 3 | 32863.04 | 98589.12
Cable de cobre desnudo 2 | ml | 1 | 9277.24 | 9277.24
Terminal 1/0 | und | 0.03 | 2451.4 | 73.542
Terminal 2 | und | 0.008 | 1861.16 | 14.8893
0
0
0
0
0
0
0
|  |  |  | SUB TOTAL | 107954.7913 |  |  |  | 16625037.8571
3-TRANSPORTES
Material | Vol. o peso | Distancia | M o T/Km | Tarifa | Costo Parcial
|  |  |  | 0.025 | 2698.8698
[5 empty] | SUB TOTAL | 2698.8698 |  |  |  | 415625.9464
4- MANO DE OBRA
Trabajador | Salario Hora | Prestaciones y Otros. | Salario total | Rendimiento | Costo Parcial
15000
[5 empty] | SUB TOTAL | 15000 |  |  |  |  | 2310000
COSTOS DIRECTOS | [5 empty] | 127272.9829 | [5 empty] | 19600039.3714
ADMINISTRACIÓN |  |  |  | 8% | 10181.8386 | [7 empty] | 1568003.1497
IMPREVISTOS |  |  |  | 3% | 3818.1895 | [8 empty] | 588001.1811
UTILIDAD |  |  |  | 5% | 6363.6491 | [9 empty] | 980001.9686
IVA SOBRE LA URILIDAD |  |  |  | 0% | 0 | [10 empty] | 0
VALOR TOTAL PRECIO UNITARIO |  |  |  |  | 147636.6602
ANÁLISIS DE PRECIOS UNITARIOS
BLOQUE 24 * MAYORISTA
| 4.11 |  | JGO | 1 |  |  | 1
TERMINAL CONTRACTIL EN FRIO PREMOLDEADO TIPO EXTERIOR CABLE 1/0 15 KV
1-EQUIPO
Descripción | Tipo | Tarifa /hora | Rendimiento | Costo Parcial
|  |  | 0.015 | 5940.75
|  |  |  | SUB TOTAL | 5940.75 |  |  | 5940.75
2-MATERIALES EN LA OBRA
Descripción | Unidad | Cantidad | Valor Unit. | Costo Parcial
TERMINAL CONTRACTIL EN FRIO PREMOLDEADO TIPO EXTERIOR CABLE 1/0 15 KV | juego | 1 | 351050 | 351050
CINTAS |  |  |  | 45000
0
0
0
0
0
0
0
0
0
|  |  |  | SUB TOTAL | 396050 |  |  |  | 396050
3-TRANSPORTES
Material | Vol. o peso | Distancia | M o T/Km | Tarifa | Costo Parcial
|  |  |  | 0.025 | 9901.25
[5 empty] | SUB TOTAL | 9901.25 |  |  |  | 9901.25
4- MANO DE OBRA
Trabajador | Salario Hora | Prestaciones y Otros. | Salario total | Rendimiento | Costo Parcial
120000
[5 empty] | SUB TOTAL | 120000 |  |  |  |  | 120000
COSTOS DIRECTOS | [5 empty] | 531892 | [5 empty] | 531892
ADMINISTRACIÓN |  |  |  | 8% | 42551.36 | [7 empty] | 42551.36
IMPREVISTOS |  |  |  | 3% | 15956.76 | [8 empty] | 15956.76
UTILIDAD |  |  |  | 5% | 26594.6 | [9 empty] | 26594.6
IVA SOBRE LA URILIDAD |  |  |  | 0% | 0 | [10 empty] | 0
VALOR TOTAL PRECIO UNITARIO |  |  |  |  | 616994.72
ANÁLISIS DE PRECIOS UNITARIOS
BLOQUE 24 * MAYORISTA
| 4.12 |  | JGO | 9 |  |  | 9
TERMINAL CONTRACTIL EN FRIO PREMOLDEADO TIPO INTERIOR CABLE 1/0 15 KV
1-EQUIPO
Descripción | Tipo | Tarifa /hora | Rendimiento | Costo Parcial
|  |  | 0.015 | 4177.05
|  |  |  | SUB TOTAL | 4177.05 |  |  | 37593.45
2-MATERIALES EN LA OBRA
Descripción | Unidad | Cantidad | Valor Unit. | Costo Parcial
TERMINAL CONTRACTIL EN FRIO PREMOLDEADO TIPO INTERIOR | juego | 1 | 253470 | 253470
CINTAS |  |  |  | 25000
0
0
0
0
0
0
0
0
0
|  |  |  | SUB TOTAL | 278470 |  |  |  | 2506230
3-TRANSPORTES
Material | Vol. o peso | Distancia | M o T/Km | Tarifa | Costo Parcial
|  |  |  | 0.025 | 6961.75
[5 empty] | SUB TOTAL | 6961.75 |  |  |  | 62655.75
4- MANO DE OBRA
Trabajador | Salario Hora | Prestaciones y Otros. | Salario total | Rendimiento | Costo Parcial
120000
[5 empty] | SUB TOTAL | 120000 |  |  |  |  | 1080000
COSTOS DIRECTOS | [5 empty] | 409608.8 | [5 empty] | 3686479.2
ADMINISTRACIÓN |  |  |  | 8% | 32768.704 | [7 empty] | 294918.336
IMPREVISTOS |  |  |  | 3% | 12288.264 | [8 empty] | 110594.376
UTILIDAD |  |  |  | 5% | 20480.44 | [9 empty] | 184323.96
IVA SOBRE LA URILIDAD |  |  |  | 0% | 0 | [10 empty] | 0
VALOR TOTAL PRECIO UNITARIO |  |  |  |  | 475146.208
ANÁLISIS DE PRECIOS UNITARIOS
BLOQUE 24 * MAYORISTA
| 4.13 |  | ML | 50 |  |  | 50
TUBERIA PVC-DB 4" (INCLUYE CANALIZACIONES, PISO DURO)
1-EQUIPO
Descripción | Tipo | Tarifa /hora | Rendimiento | Costo Parcial
|  |  | 0.015 | 229.1131
|  |  |  | SUB TOTAL | 229.1131 |  |  | 11455.6545
2-MATERIALES EN LA OBRA
Descripción | Unidad | Cantidad | Valor Unit. | Costo Parcial
TUBERIA PVC-DB 4" | ML | 1 | 11507.3 | 11507.3
CAMPANA PVC DE 4" | UND | 0.2 | 5237.19 | 1047.438
CURVA PVC 4" | UND | 0.1 | 15674.68 | 1567.468
Soldadura PVC | gl |  |  | 200
CINTA PELIGRO CERTIFICADA | ML | 1 | 952 | 952
0
0
0
0
0
0
|  |  |  | SUB TOTAL | 15274.206 |  |  |  | 763710.3
3-TRANSPORTES
Material | Vol. o peso | Distancia | M o T/Km | Tarifa | Costo Parcial
|  |  |  | 0.025 | 381.8551
[5 empty] | SUB TOTAL | 381.8551 |  |  |  | 19092.7575
4- MANO DE OBRA
Trabajador | Salario Hora | Prestaciones y Otros. | Salario total | Rendimiento | Costo Parcial
4000
BRECHA |  |  |  |  | 65000
[5 empty] | SUB TOTAL | 69000 |  |  |  |  | 3450000
COSTOS DIRECTOS | [5 empty] | 84885.1742 | [5 empty] | 4244258.712
ADMINISTRACIÓN |  |  |  | 8% | 6790.8139 | [7 empty] | 339540.697
IMPREVISTOS |  |  |  | 3% | 2546.5552 | [8 empty] | 127327.7614
UTILIDAD |  |  |  | 5% | 4244.2587 | [9 empty] | 212212.9356
IVA SOBRE LA URILIDAD |  |  |  | 0% | 0 | [10 empty] | 0
VALOR TOTAL PRECIO UNITARIO |  |  |  |  | 98466.8021
CELDAS BAJA TENSION
ANÁLISIS DE PRECIOS UNITARIOS
BLOQUE 24 * MAYORISTA
| 5.1 |  | UND | 1 |  |  | 1
CELDA TRANSFERENCIA AUTOMATICA 1600 AMP 208V AREAS COMUNES
1-EQUIPO
Descripción | Tipo | Tarifa /hora | Rendimiento | Costo Parcial
|  |  | 0.0015 | 42840
|  |  |  | SUB TOTAL | 42840 |  |  | 42840
2-MATERIALES EN LA OBRA
Descripción | Unidad | Cantidad | Valor Unit. | Costo Parcial
CELDA TRANSFERENCIA AUTOMATICA 1600 AMP 208V | und | 1 | 28560000 | 28560000
0
0
0
0
0
0
0
0
0
0
|  |  |  | SUB TOTAL | 28560000 |  |  |  | 28560000
3-TRANSPORTES
Material | Vol. o peso | Distancia | M o T/Km | Tarifa | Costo Parcial
|  |  |  | 0.005 | 142800
[5 empty] | SUB TOTAL | 142800 |  |  |  | 142800
4- MANO DE OBRA
Trabajador | Salario Hora | Prestaciones y Otros. | Salario total | Rendimiento | Costo Parcial
100000
[5 empty] | SUB TOTAL | 100000 |  |  |  |  | 100000
COSTOS DIRECTOS | [5 empty] | 28845640 | [5 empty] | 28845640
ADMINISTRACIÓN |  |  |  | 8% | 2307651.2 | [7 empty] | 2307651.2
IMPREVISTOS |  |  |  | 3% | 865369.2 | [8 empty] | 865369.2
UTILIDAD |  |  |  | 5% | 1442282 | [9 empty] | 1442282
IVA SOBRE LA URILIDAD |  |  |  | 0% | 0 | [10 empty] | 0
VALOR TOTAL PRECIO UNITARIO |  |  |  |  | 33460942.4
ANÁLISIS DE PRECIOS UNITARIOS
BLOQUE 24 * MAYORISTA
| 5.2 |  | UND | 1 |  |  | 1
CELDA ALIMENTADORES NORMAL/PLANTA 2700AMP 208V SUBESTACION 1
1-EQUIPO
Descripción | Tipo | Tarifa /hora | Rendimiento | Costo Parcial
|  |  | 0.0015 | 133435.1714
|  |  |  | SUB TOTAL | 133435.1714 |  |  | 133435.1714
2-MATERIALES EN LA OBRA
Descripción | Unidad | Cantidad | Valor Unit. | Costo Parcial
CELDA ALIMENTADORES NORMAL/PLANTA 2700AMP 208V SUBESTACION 1 | und | 1 | 88956780.924 | 88956780.924
0
0
0
0
0
0
0
0
0
0
|  |  |  | SUB TOTAL | 88956780.924 |  |  |  | 88956780.924
3-TRANSPORTES
Material | Vol. o peso | Distancia | M o T/Km | Tarifa | Costo Parcial
|  |  |  | 0.005 | 444783.9046
[5 empty] | SUB TOTAL | 444783.9046 |  |  |  | 444783.9046
4- MANO DE OBRA
Trabajador | Salario Hora | Prestaciones y Otros. | Salario total | Rendimiento | Costo Parcial
100000
[5 empty] | SUB TOTAL | 100000 |  |  |  |  | 100000
COSTOS DIRECTOS | [5 empty] | 89635000 | [5 empty] | 89635000
ADMINISTRACIÓN |  |  |  | 8% | 7170800 | [7 empty] | 7170800
IMPREVISTOS |  |  |  | 3% | 2689050 | [8 empty] | 2689050
UTILIDAD |  |  |  | 5% | 4481750 | [9 empty] | 4481750
IVA SOBRE LA URILIDAD |  |  |  | 0% | 0 | [10 empty] | 0
VALOR TOTAL PRECIO UNITARIO |  |  |  |  | 103976600
ANÁLISIS DE PRECIOS UNITARIOS
BLOQUE 24 * MAYORISTA
| 5.4 |  | UND | 1 |  |  | 1
BANCO DE CONDENSADORES 110 KVAR CON 6 PASOS AUTOMATICO
1-EQUIPO
Descripción | Tipo | Tarifa /hora | Rendimiento | Costo Parcial
|  |  | 0.015 | 135660
|  |  |  | SUB TOTAL | 135660 |  |  | 135660
2-MATERIALES EN LA OBRA
Descripción | Unidad | Cantidad | Valor Unit. | Costo Parcial
BANCO DE CONDENSADORES 110 KVAR CON 6 PASOS | und | 1 | 9044000 | 9044000
0
0
0
0
0
0
0
0
0
0
|  |  |  | SUB TOTAL | 9044000 |  |  |  | 9044000
3-TRANSPORTES
Material | Vol. o peso | Distancia | M o T/Km | Tarifa | Costo Parcial
|  |  |  | 0.025 | 226100
[5 empty] | SUB TOTAL | 226100 |  |  |  | 226100
4- MANO DE OBRA
Trabajador | Salario Hora | Prestaciones y Otros. | Salario total | Rendimiento | Costo Parcial
100000
[5 empty] | SUB TOTAL | 100000 |  |  |  |  | 100000
COSTOS DIRECTOS | [5 empty] | 9505760 | [5 empty] | 9505760
ADMINISTRACIÓN |  |  |  | 8% | 760460.8 | [7 empty] | 760460.8
IMPREVISTOS |  |  |  | 3% | 285172.8 | [8 empty] | 285172.8
UTILIDAD |  |  |  | 5% | 475288 | [9 empty] | 475288
IVA SOBRE LA URILIDAD |  |  |  | 0% | 0 | [10 empty] | 0
VALOR TOTAL PRECIO UNITARIO |  |  |  |  | 11026681.6
ANÁLISIS DE PRECIOS UNITARIOS
BLOQUE 24 * MAYORISTA
| 5.5 |  | UND | 9 |  |  | 9
TABLERO DE MEDIDORES CON TRANSFERENCIAS PARCIALES 24 CUENTAS TR1-TM1
1-EQUIPO
Descripción | Tipo | Tarifa /hora | Rendimiento | Costo Parcial
|  |  | 0.01 | 119000
|  |  |  | SUB TOTAL | 119000 |  |  | 1071000
2-MATERIALES EN LA OBRA
Descripción | Unidad | Cantidad | Valor Unit. | Costo Parcial
TABLERO DE MEDIDORES CON TRANSFERENCIAS PARCIALES 24 CUENTAS TR1-TM1 | und | 1 | 11900000 | 11900000
0
0
0
0
0
0
0
0
0
0
|  |  |  | SUB TOTAL | 11900000 |  |  |  | 107100000
3-TRANSPORTES
Material | Vol. o peso | Distancia | M o T/Km | Tarifa | Costo Parcial
|  |  |  | 0.01 | 119000
[5 empty] | SUB TOTAL | 119000 |  |  |  | 1071000
4- MANO DE OBRA
Trabajador | Salario Hora | Prestaciones y Otros. | Salario total | Rendimiento | Costo Parcial
100000
[5 empty] | SUB TOTAL | 100000 |  |  |  |  | 900000
COSTOS DIRECTOS | [5 empty] | 12238000 | [5 empty] | 110142000
ADMINISTRACIÓN |  |  |  | 8% | 979040 | [7 empty] | 8811360
IMPREVISTOS |  |  |  | 3% | 367140 | [8 empty] | 3304260
UTILIDAD |  |  |  | 5% | 611900 | [9 empty] | 5507100
IVA SOBRE LA URILIDAD |  |  |  | 0% | 0 | [10 empty] | 0
VALOR TOTAL PRECIO UNITARIO |  |  |  |  | 14196080
ANÁLISIS DE PRECIOS UNITARIOS
BLOQUE 24 * MAYORISTA
| 5.17 |  | UND | 9 |  |  | 9
CELDA TRANSFERENCIA AUTOMATICA 208V ADP1
1-EQUIPO
Descripción | Tipo | Tarifa /hora | Rendimiento | Costo Parcial
|  |  | 0.0015 | 21984.0479
|  |  |  | SUB TOTAL | 21984.0479 |  |  | 197856.4307
2-MATERIALES EN LA OBRA
Descripción | Unidad | Cantidad | Valor Unit. | Costo Parcial
CELDA TRANSFERENCIA AUTOMATICA 208V ADP1 | und | 1 | 14656031.9043 | 14656031.9043
0
0
0
0
0
0
0
0
0
0
|  |  |  | SUB TOTAL | 14656031.9043 |  |  |  | 131904287.1386
3-TRANSPORTES
Material | Vol. o peso | Distancia | M o T/Km | Tarifa | Costo Parcial
|  |  |  | 0.0015 | 21984.0479
[5 empty] | SUB TOTAL | 21984.0479 |  |  |  | 197856.4307
4- MANO DE OBRA
Trabajador | Salario Hora | Prestaciones y Otros. | Salario total | Rendimiento | Costo Parcial
100000
[5 empty] | SUB TOTAL | 100000 |  |  |  |  | 900000
COSTOS DIRECTOS | [5 empty] | 14800000 | [5 empty] | 133200000
ADMINISTRACIÓN |  |  |  | 8% | 1184000 | [7 empty] | 10656000
IMPREVISTOS |  |  |  | 3% | 444000 | [8 empty] | 3996000
UTILIDAD |  |  |  | 5% | 740000 | [9 empty] | 6660000
IVA SOBRE LA URILIDAD |  |  |  | 0% | 0 | [10 empty] | 0
VALOR TOTAL PRECIO UNITARIO |  |  |  |  | 17168000
ACOMETIDAS
ANÁLISIS DE PRECIOS UNITARIOS
BLOQUE 24 * MAYORISTA
| 6.1 |  | ML | 1052 |  |  | 1052
ACOM.E.2F (2#8 + 1#8 + 1#10) TUBO EMT 1" (INCLUYE SOPORTES, ANCLAJES, MARQUILLAS, CONDULETAS, UNIONES, ACCESORIOS ETC)
1-EQUIPO
Descripción | Tipo | Tarifa /hora | Rendimiento | Costo Parcial
|  |  | 0.015 | 256.8487
|  |  |  | SUB TOTAL | 256.8487 |  |  | 270204.7965
2-MATERIALES EN LA OBRA
Descripción | Unidad | Cantidad | Valor Unit. | Costo Parcial
Tuberia emt de 1" | ml | 1 | 4760 | 4760
Unión emt 1" | und | 0.33 | 1531.53 | 505.4049
Entrada emt 1" | und | 0.1 | 1573.18 | 157.318
Curva emt 1" | und | 0.033 | 2075.36 | 68.4869
Grapa doble ala 1" | und | 1 | 235.62 | 235.62
Chazo con tornillos | gl | 2 | 95.2 | 190.4
Cable 8 | ml | 3 | 2980.95 | 8942.85
Cable 10 | ml | 1 | 2011.1 | 2011.1
Borna terminal 8 | und | 0.025 | 847.28 | 21.182
Borna terminal 10 | und | 0.025 | 261.8 | 6.545
Caja 12 x 12 x 5 | und | 0.033 | 5644.17 | 186.2576
Cinta | gl | 0.02 | 1904 | 38.08
0
|  |  |  | SUB TOTAL | 17123.2444 |  |  |  | 18013653.0983
3-TRANSPORTES
Material | Vol. o peso | Distancia | M o T/Km | Tarifa | Costo Parcial
|  |  |  | 0.025 | 428.0811
[5 empty] | SUB TOTAL | 428.0811 |  |  |  | 450341.3275
4- MANO DE OBRA
Trabajador | Salario Hora | Prestaciones y Otros. | Salario total | Rendimiento | Costo Parcial
4500
[5 empty] | SUB TOTAL | 4500 |  |  |  |  | 4734000
COSTOS DIRECTOS | [5 empty] | 22308.1742 | [5 empty] | 23468199.2222
ADMINISTRACIÓN |  |  |  | 8% | 1784.6539 | [7 empty] | 1877455.9378
IMPREVISTOS |  |  |  | 3% | 669.2452 | [8 empty] | 704045.9767
UTILIDAD |  |  |  | 5% | 1115.4087 | [9 empty] | 1173409.9611
IVA SOBRE LA URILIDAD |  |  |  | 0% | 0 | [10 empty] | 0
VALOR TOTAL PRECIO UNITARIO |  |  |  |  | 25877.482
ANÁLISIS DE PRECIOS UNITARIOS
BLOQUE 24 * MAYORISTA
| 6.2 |  | ML | 1130 |  |  | 1130
ACOM.E.COBRE 3F (3#8 + 1#8 + 1#10) TUBO EMT 1" (INCLUYE SOPORTES, ANCLAJES, MARQUILLAS, CONDULETAS, UNIONES, ACCESORIOS ETC)
1-EQUIPO
Descripción | Tipo | Tarifa /hora | Rendimiento | Costo Parcial
|  |  | 0.015 | 303.6487
|  |  |  | SUB TOTAL | 303.6487 |  |  | 343122.9775
2-MATERIALES EN LA OBRA
Descripción | Unidad | Cantidad | Valor Unit. | Costo Parcial
Tuberia emt de 1" | ml | 1 | 4760 | 4760
Unión emt 1" | und | 0.33 | 1531.53 | 505.4049
Entrada emt 1" | und | 0.1 | 1573.18 | 157.318
Curva emt 1" | und | 0.1 | 2075.36 | 207.536
Grapa doble ala 1" | und | 1 | 235.62 | 235.62
Chazo con tornillos | gl | 2 | 95.2 | 190.4
Cable 8 | ml | 4 | 2980.95 | 11923.8
Cable 10 | ml | 1 | 2011.1 | 2011.1
Borna terminal 8 | und | 0.025 | 847.28 | 21.182
Borna terminal 10 | und | 0.025 | 261.8 | 6.545
Caja 12 x 12 x 5 | und | 0.033 | 5644.17 | 186.2576
Cinta | gl | 0.02 | 1904 | 38.08
0
|  |  |  | SUB TOTAL | 20243.2435 |  |  |  | 22874865.1663
3-TRANSPORTES
Material | Vol. o peso | Distancia | M o T/Km | Tarifa | Costo Parcial
|  |  |  | 0.025 | 506.0811
[5 empty] | SUB TOTAL | 506.0811 |  |  |  | 571871.6292
4- MANO DE OBRA
Trabajador | Salario Hora | Prestaciones y Otros. | Salario total | Rendimiento | Costo Parcial
5400
[5 empty] | SUB TOTAL | 5400 |  |  |  |  | 6102000
COSTOS DIRECTOS | [5 empty] | 26452.9733 | [5 empty] | 29891859.773
ADMINISTRACIÓN |  |  |  | 8% | 2116.2379 | [7 empty] | 2391348.7818
IMPREVISTOS |  |  |  | 3% | 793.5892 | [8 empty] | 896755.7932
UTILIDAD |  |  |  | 5% | 1322.6487 | [9 empty] | 1494592.9886
IVA SOBRE LA URILIDAD |  |  |  | 0% | 0 | [10 empty] | 0
VALOR TOTAL PRECIO UNITARIO |  |  |  |  | 30685.449
ANÁLISIS DE PRECIOS UNITARIOS
BLOQUE 24 * MAYORISTA
| 6.3 |  | ML | 333 |  |  | 333
ACOM.E.COBRE 3F (3#4 + 1#4 + 1#10) TUBO EMT 1 1/4" (INCLUYE SOPORTES, ANCLAJES, MARQUILLAS, CONDULETAS, UNIONES, ACCESORIOS ETC)
1-EQUIPO
Descripción | Tipo | Tarifa /hora | Rendimiento | Costo Parcial
|  |  | 0.015 | 595.0982
|  |  |  | SUB TOTAL | 595.0982 |  |  | 198167.7101
2-MATERIALES EN LA OBRA
Descripción | Unidad | Cantidad | Valor Unit. | Costo Parcial
Tuberia emt de 1 1/4" | ml | 1 | 6659.6367 | 6659.6367
Unión emt 1 1/4" | und | 0.33 | 2508.52 | 827.8116
Entrada emt 1 1/4" | und | 0.1 | 2872.66 | 287.266
Curva emt 1 1/4" | und | 0.1 | 5258.61 | 525.861
Grapa doble ala 1 1/4" | und | 1 | 467.67 | 467.67
Chazo con tornillos | gl | 2 | 95.2 | 190.4
Cable 4 | ml | 4 | 7100.73 | 28402.92
Cable 10 | ml | 1 | 2011.1 | 2011.1
Borna terminal 4 | und | 0.045 | 1055.53 | 47.4988
Borna terminal 10 | und | 0.045 | 261.8 | 11.781
Caja 12 x 12 x 5 | und | 0.036 | 5644.17 | 203.1901
Cinta | gl | 0.02 | 1904 | 38.08
0
|  |  |  | SUB TOTAL | 39673.2152 |  |  |  | 13211180.6738
3-TRANSPORTES
Material | Vol. o peso | Distancia | M o T/Km | Tarifa | Costo Parcial
|  |  |  | 0.025 | 991.8304
[5 empty] | SUB TOTAL | 991.8304 |  |  |  | 330279.5168
4- MANO DE OBRA
Trabajador | Salario Hora | Prestaciones y Otros. | Salario total | Rendimiento | Costo Parcial
6800
[5 empty] | SUB TOTAL | 6800 |  |  |  |  | 2264400
COSTOS DIRECTOS | [5 empty] | 48060.1438 | [5 empty] | 16004027.9008
ADMINISTRACIÓN |  |  |  | 8% | 3844.8115 | [7 empty] | 1280322.2321
IMPREVISTOS |  |  |  | 3% | 1441.8043 | [8 empty] | 480120.837
UTILIDAD |  |  |  | 5% | 2403.0072 | [9 empty] | 800201.395
IVA SOBRE LA URILIDAD |  |  |  | 0% | 0 | [10 empty] | 0
VALOR TOTAL PRECIO UNITARIO |  |  |  |  | 55749.7669
ANÁLISIS DE PRECIOS UNITARIOS
BLOQUE 24 * MAYORISTA
| 6.4 |  | ML | 5 |  |  | 5
ACOM.E.COBRE 3F (3#4 + 1#6 + 1#10) TUBO EMT 1 1/4" (INCLUYE SOPORTES, ANCLAJES, MARQUILLAS, CONDULETAS, UNIONES, ACCESORIOS ETC)
1-EQUIPO
Descripción | Tipo | Tarifa /hora | Rendimiento | Costo Parcial
|  |  | 0.015 | 579.4444
|  |  |  | SUB TOTAL | 579.4444 |  |  | 2897.2222
2-MATERIALES EN LA OBRA
Descripción | Unidad | Cantidad | Valor Unit. | Costo Parcial
Tuberia emt de 1 1/4" | ml | 1 | 6659.6367 | 6659.6367
Unión emt 1 1/4" | und | 0.33 | 2508.52 | 827.8116
Entrada emt 1 1/4" | und | 0.1 | 2872.66 | 287.266
Curva emt 1 1/4" | und | 0.1 | 5258.61 | 525.861
Grapa doble ala 1 1/4" | und | 1 | 467.67 | 467.67
Chazo con tornillos | gl | 2 | 95.2 | 190.4
Cable 4 | ml | 3 | 7100.73 | 21302.19
Cable 6 | ml | 1 | 4601.73 | 4601.73
Cable 10 | ml | 1 | 2011.1 | 2011.1
Borna terminal 4 | und | 1.2 | 1055.53 | 1266.636
Borna terminal 6 | und | 0.4 | 866.32 | 346.528
Borna terminal 10 | und | 0.4 | 261.8 | 104.72
Caja 12 x 12 x 5 | und | 0 | 5644.17 | 0
Cinta | gl | 0.02 | 1904 | 38.08
|  |  |  | SUB TOTAL | 38629.6293 |  |  |  | 193148.1463
3-TRANSPORTES
Material | Vol. o peso | Distancia | M o T/Km | Tarifa | Costo Parcial
|  |  |  | 0.025 | 965.7407
[5 empty] | SUB TOTAL | 965.7407 |  |  |  | 4828.7037
4- MANO DE OBRA
Trabajador | Salario Hora | Prestaciones y Otros. | Salario total | Rendimiento | Costo Parcial
6600
[5 empty] | SUB TOTAL | 6600 |  |  |  |  | 33000
COSTOS DIRECTOS | [5 empty] | 46774.8144 | [5 empty] | 233874.0722
ADMINISTRACIÓN |  |  |  | 8% | 3741.9852 | [7 empty] | 18709.9258
IMPREVISTOS |  |  |  | 3% | 1403.2444 | [8 empty] | 7016.2222
UTILIDAD |  |  |  | 5% | 2338.7407 | [9 empty] | 11693.7036
IVA SOBRE LA URILIDAD |  |  |  | 0% | 0 | [10 empty] | 0
VALOR TOTAL PRECIO UNITARIO |  |  |  |  | 54258.7847
ANÁLISIS DE PRECIOS UNITARIOS
BLOQUE 24 * MAYORISTA
| 6.5 |  | ML | 367 |  |  | 367
ACOM.E.COBRE 3F (3#4 + 1#4 + 1#8) TUBO EMT 1 1/4" (INCLUYE SOPORTES, ANCLAJES, MARQUILLAS, CONDULETAS, UNIONES, ACCESORIOS ETC)
1-EQUIPO
Descripción | Tipo | Tarifa /hora | Rendimiento | Costo Parcial
|  |  | 0.015 | 609.9299
|  |  |  | SUB TOTAL | 609.9299 |  |  | 223844.2735
2-MATERIALES EN LA OBRA
Descripción | Unidad | Cantidad | Valor Unit. | Costo Parcial
Tuberia emt de 1 1/4" | ml | 1 | 6659.6367 | 6659.6367
Unión emt 1 1/4" | und | 0.33 | 2508.52 | 827.8116
Entrada emt 1 1/4" | und | 0.1 | 2872.66 | 287.266
Curva emt 1 1/4" | und | 0.1 | 5258.61 | 525.861
Grapa doble ala 1 1/4" | und | 1 | 467.67 | 467.67
Chazo con tornillos | gl | 2 | 95.2 | 190.4
Cable 4 | ml | 4 | 7100.73 | 28402.92
Cable 8 | ml | 1 | 2980.95 | 2980.95
Borna terminal 4 | und | 0.05 | 1055.53 | 52.7765
Borna terminal 8 | und | 0.05 | 847.28 | 42.364
Caja 12 x 12 x 5 | und | 0.033 | 5644.17 | 186.2576
Cinta | gl | 0.02 | 1904 | 38.08
0
|  |  |  | SUB TOTAL | 40661.9934 |  |  |  | 14922951.5692
3-TRANSPORTES
Material | Vol. o peso | Distancia | M o T/Km | Tarifa | Costo Parcial
|  |  |  | 0.025 | 1016.5498
[5 empty] | SUB TOTAL | 1016.5498 |  |  |  | 373073.7892
4- MANO DE OBRA
Trabajador | Salario Hora | Prestaciones y Otros. | Salario total | Rendimiento | Costo Parcial
6900
[5 empty] | SUB TOTAL | 6900 |  |  |  |  | 2532300
COSTOS DIRECTOS | [5 empty] | 49188.4731 | [5 empty] | 18052169.632
ADMINISTRACIÓN |  |  |  | 8% | 3935.0778 | [7 empty] | 1444173.5706
IMPREVISTOS |  |  |  | 3% | 1475.6542 | [8 empty] | 541565.089
UTILIDAD |  |  |  | 5% | 2459.4237 | [9 empty] | 902608.4816
IVA SOBRE LA URILIDAD |  |  |  | 0% | 0 | [10 empty] | 0
VALOR TOTAL PRECIO UNITARIO |  |  |  |  | 57058.6288
ANÁLISIS DE PRECIOS UNITARIOS
BLOQUE 24 * MAYORISTA
| 6.6 |  | ML | 3997 |  |  | 3997
ACOM.E.COBRE 2F (2#6 + 1#6 + 1#10) TUBO EMT 1 1/4" (INCLUYE SOPORTES, ANCLAJES, MARQUILLAS, CONDULETAS, UNIONES, ACCESORIOS ETC)
1-EQUIPO
Descripción | Tipo | Tarifa /hora | Rendimiento | Costo Parcial
|  |  | 0.015 | 375.3275
|  |  |  | SUB TOTAL | 375.3275 |  |  | 1500184.134
2-MATERIALES EN LA OBRA
Descripción | Unidad | Cantidad | Valor Unit. | Costo Parcial
Tuberia emt de 1 1/4" | ml | 1 | 6659.6367 | 6659.6367
Unión emt 1 1/4" | und | 0.33 | 2508.52 | 827.8116
Entrada emt 1 1/4" | und | 0.1 | 2872.66 | 287.266
Curva emt 1 1/4" | und | 0.1 | 5258.61 | 525.861
Grapa doble ala 1 1/4" | und | 1 | 467.67 | 467.67
Chazo con tornillos | gl | 2 | 95.2 | 190.4
Cable 6 | ml | 3 | 4601.73 | 13805.19
Cable 10 | ml | 1 | 2011.1 | 2011.1
Borna terminal 6 | und | 0.02 | 866.32 | 17.3264
Borna terminal 10 | und | 0.02 | 261.8 | 5.236
Caja 12 x 12 x 5 | und | 0.033 | 5644.17 | 186.2576
Cinta | gl | 0.02 | 1904 | 38.08
0
|  |  |  | SUB TOTAL | 25021.8353 |  |  |  | 100012275.6008
3-TRANSPORTES
Material | Vol. o peso | Distancia | M o T/Km | Tarifa | Costo Parcial
|  |  |  | 0.025 | 625.5459
[5 empty] | SUB TOTAL | 625.5459 |  |  |  | 2500306.89
4- MANO DE OBRA
Trabajador | Salario Hora | Prestaciones y Otros. | Salario total | Rendimiento | Costo Parcial
5000
[5 empty] | SUB TOTAL | 5000 |  |  |  |  | 19985000
COSTOS DIRECTOS | [5 empty] | 31022.7087 | [5 empty] | 123997766.6249
ADMINISTRACIÓN |  |  |  | 8% | 2481.8167 | [7 empty] | 9919821.33
IMPREVISTOS |  |  |  | 3% | 930.6813 | [8 empty] | 3719932.9987
UTILIDAD |  |  |  | 5% | 1551.1354 | [9 empty] | 6199888.3312
IVA SOBRE LA URILIDAD |  |  |  | 0% | 0 | [10 empty] | 0
VALOR TOTAL PRECIO UNITARIO |  |  |  |  | 35986.3421
ANÁLISIS DE PRECIOS UNITARIOS
BLOQUE 24 * MAYORISTA
| 6.7 |  | ML | 145 |  |  | 145
ACOM.E.COBRE 3F (3#6 + 1#6 + 1#8) TUBO EMT 1 1/4" (INCLUYE SOPORTES, ANCLAJES, MARQUILLAS, CONDULETAS, UNIONES, ACCESORIOS ETC)
1-EQUIPO
Descripción | Tipo | Tarifa /hora | Rendimiento | Costo Parcial
|  |  | 0.015 | 459.7238
|  |  |  | SUB TOTAL | 459.7238 |  |  | 66659.9448
2-MATERIALES EN LA OBRA
Descripción | Unidad | Cantidad | Valor Unit. | Costo Parcial
Tuberia emt de 1 1/4" | ml | 1 | 6659.6367 | 6659.6367
Unión emt 1 1/4" | und | 0.33 | 2508.52 | 827.8116
Entrada emt 1 1/4" | und | 0.1 | 2872.66 | 287.266
Curva emt 1 1/4" | und | 0.1 | 5258.61 | 525.861
Grapa doble ala 1 1/4" | und | 1 | 467.67 | 467.67
Chazo con tornillos | gl | 2 | 95.2 | 190.4
Cable 6 | ml | 4 | 4601.73 | 18406.92
Cable 8 | ml | 1 | 2980.95 | 2980.95
Borna terminal 6 | und | 0.06 | 866.32 | 51.9792
Borna terminal 8 | und | 0.03 | 847.28 | 25.4184
Caja 12 x 12 x 5 | und | 0.033 | 5644.17 | 186.2576
Cinta | gl | 0.02 | 1904 | 38.08
0
|  |  |  | SUB TOTAL | 30648.2505 |  |  |  | 4443996.3191
3-TRANSPORTES
Material | Vol. o peso | Distancia | M o T/Km | Tarifa | Costo Parcial
|  |  |  | 0.025 | 766.2063
[5 empty] | SUB TOTAL | 766.2063 |  |  |  | 111099.908
4- MANO DE OBRA
Trabajador | Salario Hora | Prestaciones y Otros. | Salario total | Rendimiento | Costo Parcial
6100
[5 empty] | SUB TOTAL | 6100 |  |  |  |  | 884500
COSTOS DIRECTOS | [5 empty] | 37974.1805 | [5 empty] | 5506256.1719
ADMINISTRACIÓN |  |  |  | 8% | 3037.9344 | [7 empty] | 440500.4938
IMPREVISTOS |  |  |  | 3% | 1139.2254 | [8 empty] | 165187.6852
UTILIDAD |  |  |  | 5% | 1898.709 | [9 empty] | 275312.8086
IVA SOBRE LA URILIDAD |  |  |  | 0% | 0 | [10 empty] | 0
VALOR TOTAL PRECIO UNITARIO |  |  |  |  | 44050.0494
ANÁLISIS DE PRECIOS UNITARIOS
BLOQUE 24 * MAYORISTA
| 6.8 |  | ML | 563 |  |  | 563
ACOM.E.COBRE 3F (3#6 + 1#6 + 1#10) TUBO EMT 1 1/4" (INCLUYE SOPORTES, ANCLAJES, MARQUILLAS, CONDULETAS, UNIONES, ACCESORIOS ETC)
1-EQUIPO
Descripción | Tipo | Tarifa /hora | Rendimiento | Costo Parcial
|  |  | 0.015 | 444.763
|  |  |  | SUB TOTAL | 444.763 |  |  | 250401.5454
2-MATERIALES EN LA OBRA
Descripción | Unidad | Cantidad | Valor Unit. | Costo Parcial
Tuberia emt de 1 1/4" | ml | 1 | 6659.6367 | 6659.6367
Unión emt 1 1/4" | und | 0.33 | 2508.52 | 827.8116
Entrada emt 1 1/4" | und | 0.1 | 2872.66 | 287.266
Curva emt 1 1/4" | und | 0.1 | 5258.61 | 525.861
Grapa doble ala 1 1/4" | und | 1 | 467.67 | 467.67
Chazo con tornillos | gl | 2 | 95.2 | 190.4
Cable 6 | ml | 4 | 4601.73 | 18406.92
Cable 10 | ml | 1 | 2011.1 | 2011.1
Borna terminal 6 | und | 0.05 | 866.32 | 43.316
Borna terminal 10 | und | 0.025 | 261.8 | 6.545
Caja 12 x 12 x 5 | und | 0.033 | 5644.17 | 186.2576
Cinta | gl | 0.02 | 1904 | 38.08
0
|  |  |  | SUB TOTAL | 29650.8639 |  |  |  | 16693436.3626
3-TRANSPORTES
Material | Vol. o peso | Distancia | M o T/Km | Tarifa | Costo Parcial
|  |  |  | 0.025 | 741.2716
[5 empty] | SUB TOTAL | 741.2716 |  |  |  | 417335.9091
4- MANO DE OBRA
Trabajador | Salario Hora | Prestaciones y Otros. | Salario total | Rendimiento | Costo Parcial
6100
[5 empty] | SUB TOTAL | 6100 |  |  |  |  | 3434300
COSTOS DIRECTOS | [5 empty] | 36936.8984 | [5 empty] | 20795473.8171
ADMINISTRACIÓN |  |  |  | 8% | 2954.9519 | [7 empty] | 1663637.9054
IMPREVISTOS |  |  |  | 3% | 1108.107 | [8 empty] | 623864.2145
UTILIDAD |  |  |  | 5% | 1846.8449 | [9 empty] | 1039773.6909
IVA SOBRE LA URILIDAD |  |  |  | 0% | 0 | [10 empty] | 0
VALOR TOTAL PRECIO UNITARIO |  |  |  |  | 42846.8022
ANÁLISIS DE PRECIOS UNITARIOS
BLOQUE 24 * MAYORISTA
| 6.9 |  | ML | 467 |  |  | 467
ACOM.E.COBRE 3F (3#2 + 1#2 + 1#8) TUBO EMT 1 1/2" (INCLUYE SOPORTES, ANCLAJES, MARQUILLAS, CONDULETAS, UNIONES, ACCESORIOS ETC)
1-EQUIPO
Descripción | Tipo | Tarifa /hora | Rendimiento | Costo Parcial
|  |  | 0.015 | 872.3944
|  |  |  | SUB TOTAL | 872.3944 |  |  | 407408.1832
2-MATERIALES EN LA OBRA
Descripción | Unidad | Cantidad | Valor Unit. | Costo Parcial
Tuberia emt de 1 1/2" | ml | 1 | 7878.5933 | 7878.5933
Unión emt 1 1/2" | und | 0.33 | 3289.16 | 1085.4228
Entrada emt 1 1/2" | und | 0.1 | 3035.69 | 303.569
Curva emt 1 1/2" | und | 0.1 | 6365.31 | 636.531
Grapa doble ala 1 1/2" | und | 1 | 624.75 | 624.75
Chazo con tornillos | gl | 2 | 95.2 | 190.4
Cable 2 | ml | 4 | 11012.26 | 44049.04
Cable 8 | ml | 1 | 2980.95 | 2980.95
Borna terminal 2 | und | 0.09 | 1643.39 | 147.9051
Borna terminal 8 | und | 0.045 | 847.28 | 38.1276
Caja 12 x 12 x 5 | und | 0.033 | 5644.17 | 186.2576
Cinta | gl | 0.02 | 1904 | 38.08
0
|  |  |  | SUB TOTAL | 58159.6264 |  |  |  | 27160545.549
3-TRANSPORTES
Material | Vol. o peso | Distancia | M o T/Km | Tarifa | Costo Parcial
|  |  |  | 0.025 | 1453.9907
[5 empty] | SUB TOTAL | 1453.9907 |  |  |  | 679013.6387
4- MANO DE OBRA
Trabajador | Salario Hora | Prestaciones y Otros. | Salario total | Rendimiento | Costo Parcial
7400
[5 empty] | SUB TOTAL | 7400 |  |  |  |  | 3455800
COSTOS DIRECTOS | [5 empty] | 67886.0115 | [5 empty] | 31702767.371
ADMINISTRACIÓN |  |  |  | 8% | 5430.8809 | [7 empty] | 2536221.3897
IMPREVISTOS |  |  |  | 3% | 2036.5803 | [8 empty] | 951083.0211
UTILIDAD |  |  |  | 5% | 3394.3006 | [9 empty] | 1585138.3685
IVA SOBRE LA URILIDAD |  |  |  | 0% | 0 | [10 empty] | 0
VALOR TOTAL PRECIO UNITARIO |  |  |  |  | 78747.7733
ANÁLISIS DE PRECIOS UNITARIOS
BLOQUE 24 * MAYORISTA
| 6.1 |  | ML | 146 |  |  | 146
ACOM.E.COBRE 3F (3#1/0 + 1#1/0 + 1#8) TUBO EMT 2" (INCLUYE SOPORTES, ANCLAJES, MARQUILLAS, CONDULETAS, UNIONES, ACCESORIOS ETC)
1-EQUIPO
Descripción | Tipo | Tarifa /hora | Rendimiento | Costo Parcial
|  |  | 0.015 | 1357.9652
|  |  |  | SUB TOTAL | 1357.9652 |  |  | 198262.9119
2-MATERIALES EN LA OBRA
Descripción | Unidad | Cantidad | Valor Unit. | Costo Parcial
Tuberia emt de 2" | ml | 1 | 11305 | 11305
Unión emt 2" | und | 0.33 | 4226.88 | 1394.8704
Entrada emt 2" | und | 0.1 | 4974.2 | 497.42
Curva emt 2" | und | 0.1 | 9409.33 | 940.933
Grapa doble ala 2" | und | 1 | 869.89 | 869.89
Chazo con tornillos | gl | 2 | 95.2 | 190.4
Cable 1/0 | ml | 4 | 17992.8 | 71971.2
Cable 8 | ml | 1 | 2980.95 | 2980.95
Borna terminal 1/0 | und | 0.055 | 2451.4 | 134.827
Borna terminal 8 | und | 0.025 | 847.28 | 21.182
Caja 12 x 12 x 5 | und | 0.033 | 5644.17 | 186.2576
Cinta | gl | 0.02 | 1904 | 38.08
0
|  |  |  | SUB TOTAL | 90531.01 |  |  |  | 13217527.4615
3-TRANSPORTES
Material | Vol. o peso | Distancia | M o T/Km | Tarifa | Costo Parcial
|  |  |  | 0.025 | 2263.2753
[5 empty] | SUB TOTAL | 2263.2753 |  |  |  | 330438.1865
4- MANO DE OBRA
Trabajador | Salario Hora | Prestaciones y Otros. | Salario total | Rendimiento | Costo Parcial
8600
[5 empty] | SUB TOTAL | 8600 |  |  |  |  | 1255600
COSTOS DIRECTOS | [5 empty] | 102752.2504 | [5 empty] | 15001828.5599
ADMINISTRACIÓN |  |  |  | 8% | 8220.18 | [7 empty] | 1200146.2848
IMPREVISTOS |  |  |  | 3% | 3082.5675 | [8 empty] | 450054.8568
UTILIDAD |  |  |  | 5% | 5137.6125 | [9 empty] | 750091.428
IVA SOBRE LA URILIDAD |  |  |  | 0% | 0 | [10 empty] | 0
VALOR TOTAL PRECIO UNITARIO |  |  |  |  | 119192.6105
ANÁLISIS DE PRECIOS UNITARIOS
BLOQUE 24 * MAYORISTA
| 6.11 |  | ML | 15 |  |  | 15
ACOM.E.COBRE 3F (3#400 + 1#2/0 + 1#4) TUBO EMT 4" (INCLUYE SOPORTES, ANCLAJES, MARQUILLAS, CONDULETAS, UNIONES, ACCESORIOS ETC)
1-EQUIPO
Descripción | Tipo | Tarifa /hora | Rendimiento | Costo Parcial
|  |  | 0.015 | 4352.6743
|  |  |  | SUB TOTAL | 4352.6743 |  |  | 65290.1146
2-MATERIALES EN LA OBRA
Descripción | Unidad | Cantidad | Valor Unit. | Costo Parcial
Tuberia emt de 4" | ml | 1 | 33320 | 33320
Unión emt 4" | und | 0.33 | 14042 | 4633.86
Entrada emt 4" | und | 0.1 | 12408.13 | 1240.813
Curva emt 4" | und | 0.1 | 81515 | 8151.5
Grapa doble ala 4" | und | 1 | 2889.32 | 2889.32
Chazo con tornillos | gl | 2 | 95.2 | 190.4
Cable 400 | ml | 3 | 68408.34 | 205225.02
Cable 2/0 | ml | 1 | 22486.24 | 22486.24
Cable 4 | ml | 1 | 7100.73 | 7100.73
Borna terminal 400 | und | 0.4 | 10275.65 | 4110.26
Borna terminal 2/0 | und | 0.2 | 2904.79 | 580.958
Borna terminal 4 | und | 0.2 | 1055.53 | 211.106
Caja 12 x 12 x 5 | und | 0 | 5644.17 | 0
Cinta | gl | 0.02 | 1904 | 38.08
0
|  |  |  | SUB TOTAL | 290178.287 |  |  |  | 4352674.305
3-TRANSPORTES
Material | Vol. o peso | Distancia | M o T/Km | Tarifa | Costo Parcial
|  |  |  | 0.025 | 7254.4572
[5 empty] | SUB TOTAL | 7254.4572 |  |  |  | 108816.8576
4- MANO DE OBRA
Trabajador | Salario Hora | Prestaciones y Otros. | Salario total | Rendimiento | Costo Parcial
15600
[5 empty] | SUB TOTAL | 15600 |  |  |  |  | 234000
COSTOS DIRECTOS | [5 empty] | 317385.4185 | [5 empty] | 4760781.2772
ADMINISTRACIÓN |  |  |  | 8% | 25390.8335 | [7 empty] | 380862.5022
IMPREVISTOS |  |  |  | 3% | 9521.5626 | [8 empty] | 142823.4383
UTILIDAD |  |  |  | 5% | 15869.2709 | [9 empty] | 238039.0639
IVA SOBRE LA URILIDAD |  |  |  | 0% | 0 | [10 empty] | 0
VALOR TOTAL PRECIO UNITARIO |  |  |  |  | 368167.0854
ANÁLISIS DE PRECIOS UNITARIOS
BLOQUE 24 * MAYORISTA
| 6.12 |  | ML | 16 |  |  | 16
ACOM.E.COBRE 3F (3#1/0 + 1#1/0 + 1#6) TUBO IMC 2" (INCLUYE SOPORTES, ANCLAJES, MARQUILLAS, CONDULETAS, UNIONES, ACCESORIOS ETC)
1-EQUIPO
Descripción | Tipo | Tarifa /hora | Rendimiento | Costo Parcial
|  |  | 0.015 | 1572.3405
|  |  |  | SUB TOTAL | 1572.3405 |  |  | 25157.4473
2-MATERIALES EN LA OBRA
Descripción | Unidad | Cantidad | Valor Unit. | Costo Parcial
Tuberia imc de 2" | ml | 1 | 22610 | 22610
Unión imc 2" | und | 0.1 | 4844.49 | 484.449
Entrada imc 2" | und | 0.1 | 4998 | 499.8
Curva imc 2" | und | 0.1 | 22015 | 2201.5
Grapa doble ala 2" | und | 1 | 869.89 | 869.89
Chazo con tornillos | gl | 2 | 95.2 | 190.4
Cable 1/0 | ml | 4 | 17992.8 | 71971.2
Cable 6 | ml | 1 | 4601.73 | 4601.73
Borna terminal 1/0 | und | 0.5 | 2451.4 | 1225.7
Borna terminal 6 | und | 0.15 | 866.32 | 129.948
Caja 12 x 12 x 5 | und | 0 | 5644.17 | 0
Cinta | gl | 0.02 | 1904 | 38.08
0
|  |  |  | SUB TOTAL | 104822.697 |  |  |  | 1677163.152
3-TRANSPORTES
Material | Vol. o peso | Distancia | M o T/Km | Tarifa | Costo Parcial
|  |  |  | 0.025 | 2620.5674
[5 empty] | SUB TOTAL | 2620.5674 |  |  |  | 41929.0788
4- MANO DE OBRA
Trabajador | Salario Hora | Prestaciones y Otros. | Salario total | Rendimiento | Costo Parcial
9000
[5 empty] | SUB TOTAL | 9000 |  |  |  |  | 144000
COSTOS DIRECTOS | [5 empty] | 118015.6049 | [5 empty] | 1888249.6781
ADMINISTRACIÓN |  |  |  | 8% | 9441.2484 | [7 empty] | 151059.9742
IMPREVISTOS |  |  |  | 3% | 3540.4681 | [8 empty] | 56647.4903
UTILIDAD |  |  |  | 5% | 5900.7802 | [9 empty] | 94412.4839
IVA SOBRE LA URILIDAD |  |  |  | 0% | 0 | [10 empty] | 0
VALOR TOTAL PRECIO UNITARIO |  |  |  |  | 136898.1017
ANÁLISIS DE PRECIOS UNITARIOS
BLOQUE 24 * MAYORISTA
| 6.13 |  | ML | 31 |  |  | 31
ACOM.E.COBRE 3F (3#3/0 + 1#3/0 + 1#6) TUBO IMC 3" (INCLUYE SOPORTES, ANCLAJES, MARQUILLAS, CONDULETAS, UNIONES, ACCESORIOS ETC)
1-EQUIPO
Descripción | Tipo | Tarifa /hora | Rendimiento | Costo Parcial
|  |  | 0.015 | 2856.3905
|  |  |  | SUB TOTAL | 2856.3905 |  |  | 88548.1067
2-MATERIALES EN LA OBRA
Descripción | Unidad | Cantidad | Valor Unit. | Costo Parcial
Tuberia imc de 3" | ml | 1 | 55930 | 55930
Unión imc 3" | und | 0.1 | 14310.94 | 1431.094
Entrada imc 3" | und | 0.1 | 10591 | 1059.1
Curva imc 3" | und | 0.1 | 82110 | 8211
Grapa doble ala 3" | und | 1 | 1666 | 1666
Chazo con tornillos | gl | 2 | 95.2 | 190.4
Cable 3/0 | ml | 4 | 29024.1 | 116096.4
Cable 6 | ml | 1 | 4601.73 | 4601.73
Borna terminal 3/0 | und | 0.3 | 3184.44 | 955.332
Borna terminal 6 | und | 0.07 | 866.32 | 60.6424
Caja 12 x 12 x 5 | und | 0.033 | 5644.17 | 186.2576
Cinta | gl | 0.02 | 1904 | 38.08
0
|  |  |  | SUB TOTAL | 190426.036 |  |  |  | 5903207.1163
3-TRANSPORTES
Material | Vol. o peso | Distancia | M o T/Km | Tarifa | Costo Parcial
|  |  |  | 0.025 | 4760.6509
[5 empty] | SUB TOTAL | 4760.6509 |  |  |  | 147580.1779
4- MANO DE OBRA
Trabajador | Salario Hora | Prestaciones y Otros. | Salario total | Rendimiento | Costo Parcial
11500
[5 empty] | SUB TOTAL | 11500 |  |  |  |  | 356500
COSTOS DIRECTOS | [5 empty] | 209543.0775 | [5 empty] | 6495835.401
ADMINISTRACIÓN |  |  |  | 8% | 16763.4462 | [7 empty] | 519666.8321
IMPREVISTOS |  |  |  | 3% | 6286.2923 | [8 empty] | 194875.062
UTILIDAD |  |  |  | 5% | 10477.1539 | [9 empty] | 324791.77
IVA SOBRE LA URILIDAD |  |  |  | 0% | 0 | [10 empty] | 0
VALOR TOTAL PRECIO UNITARIO |  |  |  |  | 243069.9698
ANÁLISIS DE PRECIOS UNITARIOS
BLOQUE 24 * MAYORISTA
| 6.14 |  | ML | 50 |  |  | 50
ACOM.E.COBRE 3F (3#2/0 + 1#2/0 + 1#6) TUBO IMC 3" (INCLUYE SOPORTES, ANCLAJES, MARQUILLAS, CONDULETAS, UNIONES, ACCESORIOS ETC)
1-EQUIPO
Descripción | Tipo | Tarifa /hora | Rendimiento | Costo Parcial
|  |  | 0.015 | 2456.5006
|  |  |  | SUB TOTAL | 2456.5006 |  |  | 122825.028
2-MATERIALES EN LA OBRA
Descripción | Unidad | Cantidad | Valor Unit. | Costo Parcial
Tuberia imc de 3" | ml | 1 | 55930 | 55930
Unión imc 3" | und | 0.1 | 14310.94 | 1431.094
Entrada imc 3" | und | 0.1 | 10591 | 1059.1
Curva imc 3" | und | 0.1 | 82110 | 8211
Grapa doble ala 3" | und | 1 | 1666 | 1666
Chazo con tornillos | gl | 2 | 95.2 | 190.4
Cable 2/0 | ml | 4 | 22486.24 | 89944.96
Cable 6 | ml | 1 | 4601.73 | 4601.73
Borna terminal 2/0 | und | 0.16 | 2904.79 | 464.7664
Borna terminal 6 | und | 0.05 | 866.32 | 43.316
Caja 12 x 12 x 5 | und | 0.033 | 5644.17 | 186.2576
Cinta | gl | 0.02 | 1904 | 38.08
0
|  |  |  | SUB TOTAL | 163766.704 |  |  |  | 8188335.2005
3-TRANSPORTES
Material | Vol. o peso | Distancia | M o T/Km | Tarifa | Costo Parcial
|  |  |  | 0.025 | 4094.1676
[5 empty] | SUB TOTAL | 4094.1676 |  |  |  | 204708.38
4- MANO DE OBRA
Trabajador | Salario Hora | Prestaciones y Otros. | Salario total | Rendimiento | Costo Parcial
10300
[5 empty] | SUB TOTAL | 10300 |  |  |  |  | 515000
COSTOS DIRECTOS | [5 empty] | 180617.3722 | [5 empty] | 9030868.6085
ADMINISTRACIÓN |  |  |  | 8% | 14449.3898 | [7 empty] | 722469.4887
IMPREVISTOS |  |  |  | 3% | 5418.5212 | [8 empty] | 270926.0583
UTILIDAD |  |  |  | 5% | 9030.8686 | [9 empty] | 451543.4304
IVA SOBRE LA URILIDAD |  |  |  | 0% | 0 | [10 empty] | 0
VALOR TOTAL PRECIO UNITARIO |  |  |  |  | 209516.1517
ANÁLISIS DE PRECIOS UNITARIOS
BLOQUE 24 * MAYORISTA
| 6.15 |  | ML | 44 |  |  | 44
ACOM.E.COBRE 3F (3#4/0 + 1#4/0 + 1#4) TUBO IMC 3" (INCLUYE SOPORTES, ANCLAJES, MARQUILLAS, CONDULETAS, UNIONES, ACCESORIOS ETC)
1-EQUIPO
Descripción | Tipo | Tarifa /hora | Rendimiento | Costo Parcial
|  |  | 0.015 | 3265.241
|  |  |  | SUB TOTAL | 3265.241 |  |  | 143670.6058
2-MATERIALES EN LA OBRA
Descripción | Unidad | Cantidad | Valor Unit. | Costo Parcial
Tuberia imc de 3" | ml | 1 | 55930 | 55930
Unión imc 3" | und | 0.1 | 14310.94 | 1431.094
Entrada imc 3" | und | 0.1 | 10591 | 1059.1
Curva imc 3" | und | 0.1 | 82110 | 8211
Grapa doble ala 3" | und | 1 | 1666 | 1666
Chazo con tornillos | gl | 2 | 95.2 | 190.4
Cable 4/0 | ml | 4 | 35235.9 | 140943.6
Cable 4 | ml | 1 | 7100.73 | 7100.73
Borna terminal 4/0 | und | 0.2 | 4368.49 | 873.698
Borna terminal 4 | und | 0.05 | 1055.53 | 52.7765
Caja 12 x 12 x 5 | und | 0.033 | 5644.17 | 186.2576
Cinta | gl | 0.02 | 1904 | 38.08
0
|  |  |  | SUB TOTAL | 217682.7361 |  |  |  | 9578040.3888
3-TRANSPORTES
Material | Vol. o peso | Distancia | M o T/Km | Tarifa | Costo Parcial
|  |  |  | 0.025 | 5442.0684
[5 empty] | SUB TOTAL | 5442.0684 |  |  |  | 239451.0097
4- MANO DE OBRA
Trabajador | Salario Hora | Prestaciones y Otros. | Salario total | Rendimiento | Costo Parcial
11700
[5 empty] | SUB TOTAL | 11700 |  |  |  |  | 514800
COSTOS DIRECTOS | [5 empty] | 238090.0456 | [5 empty] | 10475962.0044
ADMINISTRACIÓN |  |  |  | 8% | 19047.2036 | [7 empty] | 838076.9604
IMPREVISTOS |  |  |  | 3% | 7142.7014 | [8 empty] | 314278.8601
UTILIDAD |  |  |  | 5% | 11904.5023 | [9 empty] | 523798.1002
IVA SOBRE LA URILIDAD |  |  |  | 0% | 0 | [10 empty] | 0
VALOR TOTAL PRECIO UNITARIO |  |  |  |  | 276184.4528
ANÁLISIS DE PRECIOS UNITARIOS
BLOQUE 24 * MAYORISTA
| 6.16 |  | ML | 43 |  |  | 43
ACOM.E.COBRE 3F (3#250 + 1#250 + 1#4) TUBO IMC 3" (INCLUYE SOPORTES, ANCLAJES, MARQUILLAS, CONDULETAS, UNIONES, ACCESORIOS ETC)
1-EQUIPO
Descripción | Tipo | Tarifa /hora | Rendimiento | Costo Parcial
|  |  | 0.015 | 3707.0821
|  |  |  | SUB TOTAL | 3707.0821 |  |  | 159404.5299
2-MATERIALES EN LA OBRA
Descripción | Unidad | Cantidad | Valor Unit. | Costo Parcial
Tuberia imc de 3" | ml | 1 | 55930 | 55930
Unión imc 3" | und | 0.1 | 14310.94 | 1431.094
Entrada imc 3" | und | 0.1 | 10591 | 1059.1
Curva imc 3" | und | 0.1 | 82110 | 8211
Grapa doble ala 3" | und | 1 | 1666 | 1666
Chazo con tornillos | gl | 2 | 95.2 | 190.4
Cable 250 | ml | 4 | 42540.12 | 170160.48
Cable 4 | ml | 1 | 7100.73 | 7100.73
Borna terminal 250 | und | 0.2 | 5564.44 | 1112.888
Borna terminal 4 | und | 0.05 | 1055.53 | 52.7765
Caja 12 x 12 x 5 | und | 0.033 | 5644.17 | 186.2576
Cinta | gl | 0.02 | 1904 | 38.08
0
|  |  |  | SUB TOTAL | 247138.8061 |  |  |  | 10626968.6627
3-TRANSPORTES
Material | Vol. o peso | Distancia | M o T/Km | Tarifa | Costo Parcial
|  |  |  | 0.025 | 6178.4702
[5 empty] | SUB TOTAL | 6178.4702 |  |  |  | 265674.2166
4- MANO DE OBRA
Trabajador | Salario Hora | Prestaciones y Otros. | Salario total | Rendimiento | Costo Parcial
14100
[5 empty] | SUB TOTAL | 14100 |  |  |  |  | 606300
COSTOS DIRECTOS | [5 empty] | 271124.3584 | [5 empty] | 11658347.4092
ADMINISTRACIÓN |  |  |  | 8% | 21689.9487 | [7 empty] | 932667.7927
IMPREVISTOS |  |  |  | 3% | 8133.7308 | [8 empty] | 349750.4223
UTILIDAD |  |  |  | 5% | 13556.2179 | [9 empty] | 582917.3705
IVA SOBRE LA URILIDAD |  |  |  | 0% | 0 | [10 empty] | 0
VALOR TOTAL PRECIO UNITARIO |  |  |  |  | 314504.2557
ANÁLISIS DE PRECIOS UNITARIOS
BLOQUE 24 * MAYORISTA
| 6.17 |  | ML | 20 |  |  | 20
ACOM.E.COBRE 3F (3#2/0 + 1#2/0 + 1#8) TUBO EMT 2" (INCLUYE SOPORTES, ANCLAJES, MARQUILLAS, CONDULETAS, UNIONES, ACCESORIOS ETC)
1-EQUIPO
Descripción | Tipo | Tarifa /hora | Rendimiento | Costo Parcial
|  |  | 0.015 | 2684.4952
|  |  |  | SUB TOTAL | 2684.4952 |  |  | 53689.9038
2-MATERIALES EN LA OBRA
Descripción | Unidad | Cantidad | Valor Unit. | Costo Parcial
Tuberia imc de 3" | ml | 1 | 55930 | 55930
Unión imc 3" | und | 0.33 | 14310.94 | 4722.6102
Entrada imc 3" | und | 0.33 | 10591 | 3495.03
Curva imc 3" | und | 0.21849 | 82110 | 17940.0693
Grapa doble ala 3" | und | 1 | 1666 | 1666
Chazo con tornillos | gl | 2 | 95.2 | 190.4
Cable 2/0 | ml | 4 | 22486.24 | 89944.96
Cable 8 | ml | 1 | 2980.95 | 2980.95
Borna terminal 2/0 | und | 0.3 | 2904.79 | 871.437
Borna terminal 6 | und | 0.1 | 866.32 | 86.632
Caja 12 x 12 x 5 | und | 0.033 | 5644.17 | 186.2576
Cinta | gl | 0.5 | 1904 | 952
0
|  |  |  | SUB TOTAL | 178966.3462 |  |  |  | 3579326.9231
3-TRANSPORTES
Material | Vol. o peso | Distancia | M o T/Km | Tarifa | Costo Parcial
|  |  |  | 0.025 | 4474.1587
[5 empty] | SUB TOTAL | 4474.1587 |  |  |  | 89483.1731
4- MANO DE OBRA
Trabajador | Salario Hora | Prestaciones y Otros. | Salario total | Rendimiento | Costo Parcial
12500
[5 empty] | SUB TOTAL | 12500 |  |  |  |  | 250000
COSTOS DIRECTOS | [5 empty] | 198625 | [5 empty] | 3972500
ADMINISTRACIÓN |  |  |  | 8% | 15890 | [7 empty] | 317800
IMPREVISTOS |  |  |  | 3% | 5958.75 | [8 empty] | 119175
UTILIDAD |  |  |  | 5% | 9931.25 | [9 empty] | 198625
IVA SOBRE LA URILIDAD |  |  |  | 0% | 0 | [10 empty] | 0
VALOR TOTAL PRECIO UNITARIO |  |  |  |  | 230405
TABLEROS Y COFRES
ANÁLISIS DE PRECIOS UNITARIOS
BLOQUE 24 * MAYORISTA
| 7.1 |  | UND | 61 |  |  | 61
TABLERO DE DISTRIBUCION DE 12 CTOS TRIFASICO CON ESPACIO PARA TOTALIZADOR, (INCLUYE TOTALIZADOR, ANCLAJES, SOPORTES, MARQUILLAS, ETC)
1-EQUIPO
Descripción | Tipo | Tarifa /hora | Rendimiento | Costo Parcial
|  |  | 0.015 | 3266.55
|  |  |  | SUB TOTAL | 3266.55 |  |  | 199259.55
2-MATERIALES EN LA OBRA
Descripción | Unidad | Cantidad | Valor Unit. | Costo Parcial
TABLERO DE DISTRIBUCION DE 12 CTOS TRIFASICO CON ESPACIO PARA TOTALIZADOR | und | 1 | 217770 | 217770
0
0
0
0
0
0
0
0
0
0
|  |  |  | SUB TOTAL | 217770 |  |  |  | 13283970
3-TRANSPORTES
Material | Vol. o peso | Distancia | M o T/Km | Tarifa | Costo Parcial
|  |  |  | 0.025 | 5444.25
[5 empty] | SUB TOTAL | 5444.25 |  |  |  | 332099.25
4- MANO DE OBRA
Trabajador | Salario Hora | Prestaciones y Otros. | Salario total | Rendimiento | Costo Parcial
15000
[5 empty] | SUB TOTAL | 15000 |  |  |  |  | 915000
COSTOS DIRECTOS | [5 empty] | 241480.8 | [5 empty] | 14730328.8
ADMINISTRACIÓN |  |  |  | 8% | 19318.464 | [7 empty] | 1178426.304
IMPREVISTOS |  |  |  | 3% | 7244.424 | [8 empty] | 441909.864
UTILIDAD |  |  |  | 5% | 12074.04 | [9 empty] | 736516.44
IVA SOBRE LA URILIDAD |  |  |  | 0% | 0 | [10 empty] | 0
VALOR TOTAL PRECIO UNITARIO |  |  |  |  | 280117.728
ANÁLISIS DE PRECIOS UNITARIOS
BLOQUE 24 * MAYORISTA
| 7.2 |  | UND | 105 |  |  | 105
TABLERO DE DISTRIBUCION DE 12 CTOS BIFASICO (INCLUYE ANCLAJES, SOPORTES, MARQUILLAS, ETC)
1-EQUIPO
Descripción | Tipo | Tarifa /hora | Rendimiento | Costo Parcial
|  |  | 0.015 | 1278.06
|  |  |  | SUB TOTAL | 1278.06 |  |  | 134196.3
2-MATERIALES EN LA OBRA
Descripción | Unidad | Cantidad | Valor Unit. | Costo Parcial
TABLERO DE DISTRIBUCION DE 12 CTOS BIFASICO | und | 1 | 85204 | 85204
0
0
0
0
0
0
0
0
0
0
|  |  |  | SUB TOTAL | 85204 |  |  |  | 8946420
3-TRANSPORTES
Material | Vol. o peso | Distancia | M o T/Km | Tarifa | Costo Parcial
|  |  |  | 0.025 | 2130.1
[5 empty] | SUB TOTAL | 2130.1 |  |  |  | 223660.5
4- MANO DE OBRA
Trabajador | Salario Hora | Prestaciones y Otros. | Salario total | Rendimiento | Costo Parcial
15000
[5 empty] | SUB TOTAL | 15000 |  |  |  |  | 1575000
COSTOS DIRECTOS | [5 empty] | 103612.16 | [5 empty] | 10879276.8
ADMINISTRACIÓN |  |  |  | 8% | 8288.9728 | [7 empty] | 870342.144
IMPREVISTOS |  |  |  | 3% | 3108.3648 | [8 empty] | 326378.304
UTILIDAD |  |  |  | 5% | 5180.608 | [9 empty] | 543963.84
IVA SOBRE LA URILIDAD |  |  |  | 0% | 0 | [10 empty] | 0
VALOR TOTAL PRECIO UNITARIO |  |  |  |  | 120190.1056
BANDEJAS Y DUCTOS PORTACABLES
ANÁLISIS DE PRECIOS UNITARIOS
BLOQUE 24 * MAYORISTA
| 8.1 |  | ML | 969 |  |  | 969
DUCTO TIPO MALLA DE 20cm Y ACCESORIOS (INCLUYE SOPORTE TIPO MENSULA, SIPORTE CULUMPIO, ANCLAJES, MARQUILLAS, CURVAS, TEE, REDUCCIONES, ETC)
1-EQUIPO
Descripción | Tipo | Tarifa /hora | Rendimiento | Costo Parcial
|  |  | 0.015 | 440.0898
|  |  |  | SUB TOTAL | 440.0898 |  |  | 426447.0608
2-MATERIALES EN LA OBRA
Descripción | Unidad | Cantidad | Valor Unit. | Costo Parcial
Bandeja tipo malla de 20cm | ml | 1 | 14333.55 | 14333.55
soportes AS | gl | 1.33 | 2191.98 | 2915.3334
varilla roscada 3/8" | ml | 0.95 | 2499 | 2374.05
RL 3/8" | und | 1.33 | 595 | 791.35
GRAPA TIERRA P/BANDEJA MALLA | UND | 0 | 8925 | 0
unión autoclick | und | 0.7 | 4641 | 3248.7
division para bandeja portacables | und | 0.5 | 9143.5633 | 4571.7817
Union separacables | und | 0.35 | 3155.88 | 1104.558
0
0
0
|  |  |  | SUB TOTAL | 29339.3231 |  |  |  | 28429804.0516
3-TRANSPORTES
Material | Vol. o peso | Distancia | M o T/Km | Tarifa | Costo Parcial
|  |  |  | 0.025 | 733.4831
[5 empty] | SUB TOTAL | 733.4831 |  |  |  | 710745.1013
4- MANO DE OBRA
Trabajador | Salario Hora | Prestaciones y Otros. | Salario total | Rendimiento | Costo Parcial
6500
[5 empty] | SUB TOTAL | 6500 |  |  |  |  | 6298500
COSTOS DIRECTOS | [5 empty] | 37012.896 | [5 empty] | 35865496.2137
ADMINISTRACIÓN |  |  |  | 8% | 2961.0317 | [7 empty] | 2869239.6971
IMPREVISTOS |  |  |  | 3% | 1110.3869 | [8 empty] | 1075964.8864
UTILIDAD |  |  |  | 5% | 1850.6448 | [9 empty] | 1793274.8107
IVA SOBRE LA URILIDAD |  |  |  | 0% | 0 | [10 empty] | 0
VALOR TOTAL PRECIO UNITARIO |  |  |  |  | 42934.9593
ANÁLISIS DE PRECIOS UNITARIOS
BLOQUE 24 * MAYORISTA
| 8.2 |  | ML | 1109 |  |  | 1109
DUCTO TIPO MALLA DE 30cm Y ACCESORIOS (INCLUYE SOPORTE TIPO MENSULA, SIPORTE CULUMPIO, ANCLAJES, MARQUILLAS, CURVAS, TEE, REDUCCIONES, ETC)
1-EQUIPO
Descripción | Tipo | Tarifa /hora | Rendimiento | Costo Parcial
|  |  | 0.015 | 527.0848
|  |  |  | SUB TOTAL | 527.0848 |  |  | 584537.0388
2-MATERIALES EN LA OBRA
Descripción | Unidad | Cantidad | Valor Unit. | Costo Parcial
Bandeja tipo malla de 30cm | ml | 1 | 20133.2133 | 20133.2133
soportes AS | gl | 1.33 | 2191.98 | 2915.3334
varilla roscada 3/8" | und | 0.95 | 2499 | 2374.05
RL 3/8" | und | 1.33 | 595 | 791.35
GRAPA TIERRA P/BANDEJA MALLA | UND | 0 | 8925 | 0
unión autoclick | und | 0.7 | 4641 | 3248.7
division para bandeja portacables | und | 0.5 | 9143.5633 | 4571.7817
Union separacables | und | 0.35 | 3155.88 | 1104.558
0
0
0
|  |  |  | SUB TOTAL | 35138.9864 |  |  |  | 38969135.9176
3-TRANSPORTES
Material | Vol. o peso | Distancia | M o T/Km | Tarifa | Costo Parcial
|  |  |  | 0.025 | 878.4747
[5 empty] | SUB TOTAL | 878.4747 |  |  |  | 974228.3979
4- MANO DE OBRA
Trabajador | Salario Hora | Prestaciones y Otros. | Salario total | Rendimiento | Costo Parcial
6500
[5 empty] | SUB TOTAL | 6500 |  |  |  |  | 7208500
COSTOS DIRECTOS | [5 empty] | 43044.5459 | [5 empty] | 47736401.3543
ADMINISTRACIÓN |  |  |  | 8% | 3443.5637 | [7 empty] | 3818912.1083
IMPREVISTOS |  |  |  | 3% | 1291.3364 | [8 empty] | 1432092.0406
UTILIDAD |  |  |  | 5% | 2152.2273 | [9 empty] | 2386820.0677
IVA SOBRE LA URILIDAD |  |  |  | 0% | 0 | [10 empty] | 0
VALOR TOTAL PRECIO UNITARIO |  |  |  |  | 49931.6732
ANÁLISIS DE PRECIOS UNITARIOS
BLOQUE 24 * MAYORISTA
| 8.3 |  | ML | 1950 |  |  | 1950
CABLE DE COBRE DESNUDO # 4 CON CONECTOR BF A DUCTO
1-EQUIPO
Descripción | Tipo | Tarifa /hora | Rendimiento | Costo Parcial
|  |  | 0.015 | 166.8082
|  |  |  | SUB TOTAL | 166.8082 |  |  | 325276.0875
2-MATERIALES EN LA OBRA
Descripción | Unidad | Cantidad | Valor Unit. | Costo Parcial
CABLE DE COBRE DESNUDO # 4 | ml | 1 | 5765.55 | 5765.55
GRAPA TIERRA P/BANDEJA MALLA | UND | 0.6 | 8925 | 5355
0
0
0
0
0
0
0
0
0
|  |  |  | SUB TOTAL | 11120.55 |  |  |  | 21685072.5
3-TRANSPORTES
Material | Vol. o peso | Distancia | M o T/Km | Tarifa | Costo Parcial
|  |  |  | 0.025 | 278.0138
[5 empty] | SUB TOTAL | 278.0138 |  |  |  | 542126.8125
4- MANO DE OBRA
Trabajador | Salario Hora | Prestaciones y Otros. | Salario total | Rendimiento | Costo Parcial
1200
[5 empty] | SUB TOTAL | 1200 |  |  |  |  | 2340000
COSTOS DIRECTOS | [5 empty] | 12765.372 | [5 empty] | 24892475.4
ADMINISTRACIÓN |  |  |  | 8% | 1021.2298 | [7 empty] | 1991398.032
IMPREVISTOS |  |  |  | 3% | 382.9612 | [8 empty] | 746774.262
UTILIDAD |  |  |  | 5% | 638.2686 | [9 empty] | 1244623.77
IVA SOBRE LA URILIDAD |  |  |  | 0% | 0 | [10 empty] | 0
VALOR TOTAL PRECIO UNITARIO |  |  |  |  | 14807.8315
MALLA DE PUESTA A TIERRA
ANÁLISIS DE PRECIOS UNITARIOS
BLOQUE 24 * MAYORISTA
| 9.1 |  | UND | 2 |  |  | 2
MALLA DE PUESTA TIERRA ( 6 VARILLA CU-CU 5/8 * 2.4 MTS-CONECTOR-CABLE) 10 X 6 MTS
1-EQUIPO
Descripción | Tipo | Tarifa /hora | Rendimiento | Costo Parcial
|  |  | 0.015 | 31817.982
|  |  |  | SUB TOTAL | 31817.982 |  |  | 63635.964
2-MATERIALES EN LA OBRA
Descripción | Unidad | Cantidad | Valor Unit. | Costo Parcial
VARILLAS COOPERWELD 2.4 MTS | und | 6 | 127234.8 | 763408.8
SOLDADURA EXOTERMICA 150 GRAMOS | UND | 17 | 17255 | 293335
HERRAJE 30X30 | UND | 2 | 38080 | 76160
CABLE 2/0 DESNUDO | ML | 50 | 19765.9 | 988295
0
0
0
0
0
0
0
|  |  |  | SUB TOTAL | 2121198.8 |  |  |  | 4242397.6
3-TRANSPORTES
Material | Vol. o peso | Distancia | M o T/Km | Tarifa | Costo Parcial
|  |  |  | 0.025 | 53029.97
[5 empty] | SUB TOTAL | 53029.97 |  |  |  | 106059.94
4- MANO DE OBRA
Trabajador | Salario Hora | Prestaciones y Otros. | Salario total | Rendimiento | Costo Parcial
850000
[5 empty] | SUB TOTAL | 850000 |  |  |  |  | 1700000
COSTOS DIRECTOS | [5 empty] | 3056046.752 | [5 empty] | 6112093.504
ADMINISTRACIÓN |  |  |  | 8% | 244483.7402 | [7 empty] | 488967.4803
IMPREVISTOS |  |  |  | 3% | 91681.4026 | [8 empty] | 183362.8051
UTILIDAD |  |  |  | 5% | 152802.3376 | [9 empty] | 305604.6752
IVA SOBRE LA URILIDAD |  |  |  | 0% | 0 | [10 empty] | 0
VALOR TOTAL PRECIO UNITARIO |  |  |  |  | 3545014.2323
ANÁLISIS DE PRECIOS UNITARIOS
BLOQUE 24 * MAYORISTA
| 9.2 |  | UND | 2 |  |  | 2
PARRILLA PARA SUBESTACIONES SUPERIORES VER DETALLE
1-EQUIPO
Descripción | Tipo | Tarifa /hora | Rendimiento | Costo Parcial
|  |  | 0.015 | 19859.91
|  |  |  | SUB TOTAL | 19859.91 |  |  | 39719.82
2-MATERIALES EN LA OBRA
Descripción | Unidad | Cantidad | Valor Unit. | Costo Parcial
CABLE 2/0 DESNUDO | ML | 60 | 19765.9 | 1185954
SOLDADURA EXOTERMICA 150 GRAMOS | UND | 8 | 17255 | 138040
0
0
0
0
0
0
0
0
0
|  |  |  | SUB TOTAL | 1323994 |  |  |  | 2647988
3-TRANSPORTES
Material | Vol. o peso | Distancia | M o T/Km | Tarifa | Costo Parcial
|  |  |  | 0.025 | 33099.85
[5 empty] | SUB TOTAL | 33099.85 |  |  |  | 66199.7
4- MANO DE OBRA
Trabajador | Salario Hora | Prestaciones y Otros. | Salario total | Rendimiento | Costo Parcial
250000
[5 empty] | SUB TOTAL | 250000 |  |  |  |  | 500000
COSTOS DIRECTOS | [5 empty] | 1626953.76 | [5 empty] | 3253907.52
ADMINISTRACIÓN |  |  |  | 8% | 130156.3008 | [7 empty] | 260312.6016
IMPREVISTOS |  |  |  | 3% | 48808.6128 | [8 empty] | 97617.2256
UTILIDAD |  |  |  | 5% | 81347.688 | [9 empty] | 162695.376
IVA SOBRE LA URILIDAD |  |  |  | 0% | 0 | [10 empty] | 0
VALOR TOTAL PRECIO UNITARIO |  |  |  |  | 1887266.3616
ANÁLISIS DE PRECIOS UNITARIOS
BLOQUE 24 * MAYORISTA
| 9.3 |  | ML | 7 |  |  | 7
BARRA DE EQUIPOTENCIALIZACION (INCLUYE AISLADORES, PLATINA DE COBRE, TERMINALES DE OJO, CINTA, OTROS)
1-EQUIPO
Descripción | Tipo | Tarifa /hora | Rendimiento | Costo Parcial
|  |  | 0.015 | 8032.5
|  |  |  | SUB TOTAL | 8032.5 |  |  | 56227.5
2-MATERIALES EN LA OBRA
Descripción | Unidad | Cantidad | Valor Unit. | Costo Parcial
BARRA DE EQUIPOTENCIALIZACION | UND | 1 | 535500 | 535500
0
0
0
0
0
0
0
0
0
0
|  |  |  | SUB TOTAL | 535500 |  |  |  | 3748500
3-TRANSPORTES
Material | Vol. o peso | Distancia | M o T/Km | Tarifa | Costo Parcial
|  |  |  | 0.025 | 13387.5
[5 empty] | SUB TOTAL | 13387.5 |  |  |  | 93712.5
4- MANO DE OBRA
Trabajador | Salario Hora | Prestaciones y Otros. | Salario total | Rendimiento | Costo Parcial
15000
[5 empty] | SUB TOTAL | 15000 |  |  |  |  | 105000
COSTOS DIRECTOS | [5 empty] | 571920 | [5 empty] | 4003440
ADMINISTRACIÓN |  |  |  | 8% | 45753.6 | [7 empty] | 320275.2
IMPREVISTOS |  |  |  | 3% | 17157.6 | [8 empty] | 120103.2
UTILIDAD |  |  |  | 5% | 28596 | [9 empty] | 200172
IVA SOBRE LA URILIDAD |  |  |  | 0% | 0 | [10 empty] | 0
VALOR TOTAL PRECIO UNITARIO |  |  |  |  | 663427.2
ANÁLISIS DE PRECIOS UNITARIOS
BLOQUE 24 * MAYORISTA
| 9.4 |  | ML | 68 |  |  | 68
CABLE DE COBRE DESNUDO 2/0 PARA EQUIPOTENCIALIZAR
1-EQUIPO
Descripción | Tipo | Tarifa /hora | Rendimiento | Costo Parcial
|  |  | 0.015 | 296.4885
|  |  |  | SUB TOTAL | 296.4885 |  |  | 20161.218
2-MATERIALES EN LA OBRA
Descripción | Unidad | Cantidad | Valor Unit. | Costo Parcial
CABLE DE COBRE DESNUDO 2/0 | ml | 1 | 19765.9 | 19765.9
0
0
0
0
0
0
0
0
0
0
|  |  |  | SUB TOTAL | 19765.9 |  |  |  | 1344081.2
3-TRANSPORTES
Material | Vol. o peso | Distancia | M o T/Km | Tarifa | Costo Parcial
|  |  |  | 0.025 | 494.1475
[5 empty] | SUB TOTAL | 494.1475 |  |  |  | 33602.03
4- MANO DE OBRA
Trabajador | Salario Hora | Prestaciones y Otros. | Salario total | Rendimiento | Costo Parcial
1700
[5 empty] | SUB TOTAL | 1700 |  |  |  |  | 115600
COSTOS DIRECTOS | [5 empty] | 22256.536 | [5 empty] | 1513444.448
ADMINISTRACIÓN |  |  |  | 8% | 1780.5229 | [7 empty] | 121075.5558
IMPREVISTOS |  |  |  | 3% | 667.6961 | [8 empty] | 45403.3334
UTILIDAD |  |  |  | 5% | 1112.8268 | [9 empty] | 75672.2224
IVA SOBRE LA URILIDAD |  |  |  | 0% | 0 | [10 empty] | 0
VALOR TOTAL PRECIO UNITARIO |  |  |  |  | 25817.5818
APANTALLAMIENTO
ANÁLISIS DE PRECIOS UNITARIOS
BLOQUE 24 * MAYORISTA
| 10.1 |  | ML | 795 |  |  | 795
ALAMBRON ALUMINIO ø8mm
1-EQUIPO
Descripción | Tipo | Tarifa /hora | Rendimiento | Costo Parcial
|  |  | 0.015 | 44.625
|  |  |  | SUB TOTAL | 44.625 |  |  | 35476.875
2-MATERIALES EN LA OBRA
Descripción | Unidad | Cantidad | Valor Unit. | Costo Parcial
ALAMBRON ALUMINIO ø8mm | ML | 1 | 2975 | 2975
0
0
0
0
0
0
0
0
0
0
|  |  |  | SUB TOTAL | 2975 |  |  |  | 2365125
3-TRANSPORTES
Material | Vol. o peso | Distancia | M o T/Km | Tarifa | Costo Parcial
|  |  |  | 0.025 | 74.375
[5 empty] | SUB TOTAL | 74.375 |  |  |  | 59128.125
4- MANO DE OBRA
Trabajador | Salario Hora | Prestaciones y Otros. | Salario total | Rendimiento | Costo Parcial
1700
[5 empty] | SUB TOTAL | 1700 |  |  |  |  | 1351500
COSTOS DIRECTOS | [5 empty] | 4794 | [5 empty] | 3811230
ADMINISTRACIÓN |  |  |  | 8% | 383.52 | [7 empty] | 304898.4
IMPREVISTOS |  |  |  | 3% | 143.82 | [8 empty] | 114336.9
UTILIDAD |  |  |  | 5% | 239.7 | [9 empty] | 190561.5
IVA SOBRE LA URILIDAD |  |  |  | 0% | 0 | [10 empty] | 0
VALOR TOTAL PRECIO UNITARIO |  |  |  |  | 5561.04
ANÁLISIS DE PRECIOS UNITARIOS
BLOQUE 24 * MAYORISTA
| 10.2 |  | UNIDAD | 34 |  |  | 34
PUNTA CAPTORA ACERO GALVANIZADO ø5/8" x 1,5m CON BASE
1-EQUIPO
Descripción | Tipo | Tarifa /hora | Rendimiento | Costo Parcial
|  |  | 0.015 | 2648.94
|  |  |  | SUB TOTAL | 2648.94 |  |  | 90063.96
2-MATERIALES EN LA OBRA
Descripción | Unidad | Cantidad | Valor Unit. | Costo Parcial
PUNTA CAPTADORA ACERO GALVANIZADO ø5/8" x 1,5m CON BASE | UND | 1 | 176596 | 176596
0
0
0
0
0
0
0
0
0
0
|  |  |  | SUB TOTAL | 176596 |  |  |  | 6004264
3-TRANSPORTES
Material | Vol. o peso | Distancia | M o T/Km | Tarifa | Costo Parcial
|  |  |  | 0.025 | 4414.9
[5 empty] | SUB TOTAL | 4414.9 |  |  |  | 150106.6
4- MANO DE OBRA
Trabajador | Salario Hora | Prestaciones y Otros. | Salario total | Rendimiento | Costo Parcial
15000
[5 empty] | SUB TOTAL | 15000 |  |  |  |  | 510000
COSTOS DIRECTOS | [5 empty] | 198659.84 | [5 empty] | 6754434.56
ADMINISTRACIÓN |  |  |  | 8% | 15892.7872 | [7 empty] | 540354.7648
IMPREVISTOS |  |  |  | 3% | 5959.7952 | [8 empty] | 202633.0368
UTILIDAD |  |  |  | 5% | 9932.992 | [9 empty] | 337721.728
IVA SOBRE LA URILIDAD |  |  |  | 0% | 0 | [10 empty] | 0
VALOR TOTAL PRECIO UNITARIO |  |  |  |  | 230445.4144
ANÁLISIS DE PRECIOS UNITARIOS
BLOQUE 24 * MAYORISTA
| 10.3 |  | ML | 530 |  |  | 530
SOPORTE PLASTICO PARA CABLE REF 204004 DEHN O SIMILAR
1-EQUIPO
Descripción | Tipo | Tarifa /hora | Rendimiento | Costo Parcial
|  |  | 0.015 | 149.94
|  |  |  | SUB TOTAL | 149.94 |  |  | 79468.2
2-MATERIALES EN LA OBRA
Descripción | Unidad | Cantidad | Valor Unit. | Costo Parcial
SOPORTE PLASTICO REF 204004 | UND | 1 | 9996 | 9996
0
0
0
0
0
0
0
0
0
0
|  |  |  | SUB TOTAL | 9996 |  |  |  | 5297880
3-TRANSPORTES
Material | Vol. o peso | Distancia | M o T/Km | Tarifa | Costo Parcial
|  |  |  | 0.025 | 249.9
[5 empty] | SUB TOTAL | 249.9 |  |  |  | 132447
4- MANO DE OBRA
Trabajador | Salario Hora | Prestaciones y Otros. | Salario total | Rendimiento | Costo Parcial
500
[5 empty] | SUB TOTAL | 500 |  |  |  |  | 265000
COSTOS DIRECTOS | [5 empty] | 10895.84 | [5 empty] | 5774795.2
ADMINISTRACIÓN |  |  |  | 8% | 871.6672 | [7 empty] | 461983.616
IMPREVISTOS |  |  |  | 3% | 326.8752 | [8 empty] | 173243.856
UTILIDAD |  |  |  | 5% | 544.792 | [9 empty] | 288739.76
IVA SOBRE LA URILIDAD |  |  |  | 0% | 0 | [10 empty] | 0
VALOR TOTAL PRECIO UNITARIO |  |  |  |  | 12639.1744
ANÁLISIS DE PRECIOS UNITARIOS
BLOQUE 24 * MAYORISTA
| 10.4 |  | ML | 462 |  |  | 462
CABLE COBRE # 2/0 DESNUDO ANILLO EQUIPOTENCIAL Y ATERRIZAJE BAJANTES
1-EQUIPO
Descripción | Tipo | Tarifa /hora | Rendimiento | Costo Parcial
|  |  | 0.015 | 296.4885
|  |  |  | SUB TOTAL | 296.4885 |  |  | 136977.687
2-MATERIALES EN LA OBRA
Descripción | Unidad | Cantidad | Valor Unit. | Costo Parcial
CABLE DE COBRE DESNUDO 2/0 | ML | 1 | 19765.9 | 19765.9
0
0
0
0
0
0
0
0
0
0
|  |  |  | SUB TOTAL | 19765.9 |  |  |  | 9131845.8
3-TRANSPORTES
Material | Vol. o peso | Distancia | M o T/Km | Tarifa | Costo Parcial
|  |  |  | 0.025 | 494.1475
[5 empty] | SUB TOTAL | 494.1475 |  |  |  | 228296.145
4- MANO DE OBRA
Trabajador | Salario Hora | Prestaciones y Otros. | Salario total | Rendimiento | Costo Parcial
1700
[5 empty] | SUB TOTAL | 1700 |  |  |  |  | 785400
COSTOS DIRECTOS | [5 empty] | 22256.536 | [5 empty] | 10282519.632
ADMINISTRACIÓN |  |  |  | 8% | 1780.5229 | [7 empty] | 822601.5706
IMPREVISTOS |  |  |  | 3% | 667.6961 | [8 empty] | 308475.589
UTILIDAD |  |  |  | 5% | 1112.8268 | [9 empty] | 514125.9816
IVA SOBRE LA URILIDAD |  |  |  | 0% | 0 | [10 empty] | 0
VALOR TOTAL PRECIO UNITARIO |  |  |  |  | 25817.5818
ANÁLISIS DE PRECIOS UNITARIOS
BLOQUE 24 * MAYORISTA
| 10.5 |  | UNIDAD | 12 |  |  | 12
GRAPA PARALELA BIMETALICA 1/0
1-EQUIPO
Descripción | Tipo | Tarifa /hora | Rendimiento | Costo Parcial
|  |  | 0.015 | 498.015
|  |  |  | SUB TOTAL | 498.015 |  |  | 5976.18
2-MATERIALES EN LA OBRA
Descripción | Unidad | Cantidad | Valor Unit. | Costo Parcial
GRAPA PARALELA BIMETALICA 1/0 | UND | 1 | 33201 | 33201
0
0
0
0
0
0
0
0
0
0
|  |  |  | SUB TOTAL | 33201 |  |  |  | 398412
3-TRANSPORTES
Material | Vol. o peso | Distancia | M o T/Km | Tarifa | Costo Parcial
|  |  |  | 0.025 | 830.025
[5 empty] | SUB TOTAL | 830.025 |  |  |  | 9960.3
4- MANO DE OBRA
Trabajador | Salario Hora | Prestaciones y Otros. | Salario total | Rendimiento | Costo Parcial
1500
[5 empty] | SUB TOTAL | 1500 |  |  |  |  | 18000
COSTOS DIRECTOS | [5 empty] | 36029.04 | [5 empty] | 432348.48
ADMINISTRACIÓN |  |  |  | 8% | 2882.3232 | [7 empty] | 34587.8784
IMPREVISTOS |  |  |  | 3% | 1080.8712 | [8 empty] | 12970.4544
UTILIDAD |  |  |  | 5% | 1801.452 | [9 empty] | 21617.424
IVA SOBRE LA URILIDAD |  |  |  | 0% | 0 | [10 empty] | 0
VALOR TOTAL PRECIO UNITARIO |  |  |  |  | 41793.6864
ANÁLISIS DE PRECIOS UNITARIOS
BLOQUE 24 * MAYORISTA
| 10.6 |  | UNIDAD | 12 |  |  | 12
CAJA PLASTICA 6"x6"x4"
1-EQUIPO
Descripción | Tipo | Tarifa /hora | Rendimiento | Costo Parcial
|  |  | 0.015 | 352.1805
|  |  |  | SUB TOTAL | 352.1805 |  |  | 4226.166
2-MATERIALES EN LA OBRA
Descripción | Unidad | Cantidad | Valor Unit. | Costo Parcial
CAJA PLASTICA 6x6x4 | UND | 1 | 23478.7 | 23478.7
0
0
0
0
0
0
0
0
0
0
|  |  |  | SUB TOTAL | 23478.7 |  |  |  | 281744.4
3-TRANSPORTES
Material | Vol. o peso | Distancia | M o T/Km | Tarifa | Costo Parcial
|  |  |  | 0.025 | 586.9675
[5 empty] | SUB TOTAL | 586.9675 |  |  |  | 7043.61
4- MANO DE OBRA
Trabajador | Salario Hora | Prestaciones y Otros. | Salario total | Rendimiento | Costo Parcial
6500
[5 empty] | SUB TOTAL | 6500 |  |  |  |  | 78000
COSTOS DIRECTOS | [5 empty] | 30917.848 | [5 empty] | 371014.176
ADMINISTRACIÓN |  |  |  | 8% | 2473.4278 | [7 empty] | 29681.1341
IMPREVISTOS |  |  |  | 3% | 927.5354 | [8 empty] | 11130.4253
UTILIDAD |  |  |  | 5% | 1545.8924 | [9 empty] | 18550.7088
IVA SOBRE LA URILIDAD |  |  |  | 0% | 0 | [10 empty] | 0
VALOR TOTAL PRECIO UNITARIO |  |  |  |  | 35864.7037
ANÁLISIS DE PRECIOS UNITARIOS
BLOQUE 24 * MAYORISTA
| 10.7 |  | UNIDAD | 12 |  |  | 12
TUBO METALICO GALV ø1/2" - LONG 3m
1-EQUIPO
Descripción | Tipo | Tarifa /hora | Rendimiento | Costo Parcial
|  |  | 0.015 | 376.1173
|  |  |  | SUB TOTAL | 376.1173 |  |  | 4513.4082
2-MATERIALES EN LA OBRA
Descripción | Unidad | Cantidad | Valor Unit. | Costo Parcial
Tubo galv 1/2" | ml | 3 | 5426.4 | 16279.2
Boquilla de 1/2" | und | 1 | 714 | 714
Cinta Bandit | ml | 3 | 1904 | 5712
Hebilla bandit | und | 2 | 595 | 1190
Union imc 1/2 | und | 1 | 1179.29 | 1179.29
0
0
0
0
0
0
|  |  |  | SUB TOTAL | 25074.49 |  |  |  | 300893.88
3-TRANSPORTES
Material | Vol. o peso | Distancia | M o T/Km | Tarifa | Costo Parcial
|  |  |  | 0.025 | 626.8623
[5 empty] | SUB TOTAL | 626.8623 |  |  |  | 7522.347
4- MANO DE OBRA
Trabajador | Salario Hora | Prestaciones y Otros. | Salario total | Rendimiento | Costo Parcial
15000
[5 empty] | SUB TOTAL | 15000 |  |  |  |  | 180000
COSTOS DIRECTOS | [5 empty] | 41077.4696 | [5 empty] | 492929.6352
ADMINISTRACIÓN |  |  |  | 8% | 3286.1976 | [7 empty] | 39434.3708
IMPREVISTOS |  |  |  | 3% | 1232.3241 | [8 empty] | 14787.8891
UTILIDAD |  |  |  | 5% | 2053.8735 | [9 empty] | 24646.4818
IVA SOBRE LA URILIDAD |  |  |  | 0% | 0 | [10 empty] | 0
VALOR TOTAL PRECIO UNITARIO |  |  |  |  | 47649.8647
ANÁLISIS DE PRECIOS UNITARIOS
BLOQUE 24 * MAYORISTA
| 10.8 |  | UNIDAD | 12 |  |  | 12
VARILLA CU - CU 5/8"X 2,4m
1-EQUIPO
Descripción | Tipo | Tarifa /hora | Rendimiento | Costo Parcial
|  |  | 0.015 | 2129.3979
|  |  |  | SUB TOTAL | 2129.3979 |  |  | 25552.7748
2-MATERIALES EN LA OBRA
Descripción | Unidad | Cantidad | Valor Unit. | Costo Parcial
VARILLA CU - CU 5/8"X 2,4m | und | 1 | 141959.86 | 141959.86
0
0
0
0
0
0
0
0
0
0
|  |  |  | SUB TOTAL | 141959.86 |  |  |  | 1703518.32
3-TRANSPORTES
Material | Vol. o peso | Distancia | M o T/Km | Tarifa | Costo Parcial
|  |  |  | 0.025 | 3548.9965
[5 empty] | SUB TOTAL | 3548.9965 |  |  |  | 42587.958
4- MANO DE OBRA
Trabajador | Salario Hora | Prestaciones y Otros. | Salario total | Rendimiento | Costo Parcial
15000
[5 empty] | SUB TOTAL | 15000 |  |  |  |  | 180000
COSTOS DIRECTOS | [5 empty] | 162638.2544 | [5 empty] | 1951659.0528
ADMINISTRACIÓN |  |  |  | 8% | 13011.0604 | [7 empty] | 156132.7242
IMPREVISTOS |  |  |  | 3% | 4879.1476 | [8 empty] | 58549.7716
UTILIDAD |  |  |  | 5% | 8131.9127 | [9 empty] | 97582.9526
IVA SOBRE LA URILIDAD |  |  |  | 0% | 0 | [10 empty] | 0
VALOR TOTAL PRECIO UNITARIO |  |  |  |  | 188660.3751
ANÁLISIS DE PRECIOS UNITARIOS
BLOQUE 24 * MAYORISTA
| 10.9 |  | ML | 36 |  |  | 36
FUNDA TERMOENCOGIBLE 24KV
1-EQUIPO
Descripción | Tipo | Tarifa /hora | Rendimiento | Costo Parcial
|  |  | 0.015 | 337.365
|  |  |  | SUB TOTAL | 337.365 |  |  | 12145.14
2-MATERIALES EN LA OBRA
Descripción | Unidad | Cantidad | Valor Unit. | Costo Parcial
FUNDA TERMOENCOGIBLE 24KV | ml | 1 | 22491 | 22491
0
0
0
0
0
0
0
0
0
0
|  |  |  | SUB TOTAL | 22491 |  |  |  | 809676
3-TRANSPORTES
Material | Vol. o peso | Distancia | M o T/Km | Tarifa | Costo Parcial
|  |  |  | 0.025 | 562.275
[5 empty] | SUB TOTAL | 562.275 |  |  |  | 20241.9
4- MANO DE OBRA
Trabajador | Salario Hora | Prestaciones y Otros. | Salario total | Rendimiento | Costo Parcial
1500
[5 empty] | SUB TOTAL | 1500 |  |  |  |  | 54000
COSTOS DIRECTOS | [5 empty] | 24890.64 | [5 empty] | 896063.04
ADMINISTRACIÓN |  |  |  | 8% | 1991.2512 | [7 empty] | 71685.0432
IMPREVISTOS |  |  |  | 3% | 746.7192 | [8 empty] | 26881.8912
UTILIDAD |  |  |  | 5% | 1244.532 | [9 empty] | 44803.152
IVA SOBRE LA URILIDAD |  |  |  | 0% | 0 | [10 empty] | 0
VALOR TOTAL PRECIO UNITARIO |  |  |  |  | 28873.1424
ANÁLISIS DE PRECIOS UNITARIOS
BLOQUE 24 * MAYORISTA
| 10.1 |  | UNIDAD | 12 |  |  | 12
SOLDADURA EXOTERMICA 115GRS
1-EQUIPO
Descripción | Tipo | Tarifa /hora | Rendimiento | Costo Parcial
|  |  | 0.015 | 221.34
|  |  |  | SUB TOTAL | 221.34 |  |  | 2656.08
2-MATERIALES EN LA OBRA
Descripción | Unidad | Cantidad | Valor Unit. | Costo Parcial
SOLDADURA EXOTERMICA 115GRS | und | 1 | 14756 | 14756
0
0
0
0
0
0
0
0
0
0
|  |  |  | SUB TOTAL | 14756 |  |  |  | 177072
3-TRANSPORTES
Material | Vol. o peso | Distancia | M o T/Km | Tarifa | Costo Parcial
|  |  |  | 0.025 | 368.9
[5 empty] | SUB TOTAL | 368.9 |  |  |  | 4426.8
4- MANO DE OBRA
Trabajador | Salario Hora | Prestaciones y Otros. | Salario total | Rendimiento | Costo Parcial
15000
[5 empty] | SUB TOTAL | 15000 |  |  |  |  | 180000
COSTOS DIRECTOS | [5 empty] | 30346.24 | [5 empty] | 364154.88
ADMINISTRACIÓN |  |  |  | 8% | 2427.6992 | [7 empty] | 29132.3904
IMPREVISTOS |  |  |  | 3% | 910.3872 | [8 empty] | 10924.6464
UTILIDAD |  |  |  | 5% | 1517.312 | [9 empty] | 18207.744
IVA SOBRE LA URILIDAD |  |  |  | 0% | 0 | [10 empty] | 0
VALOR TOTAL PRECIO UNITARIO |  |  |  |  | 35201.6384
SALIDAS DE SERVICIOS
ANÁLISIS DE PRECIOS UNITARIOS
BLOQUE 24 * MAYORISTA
| 11.1 |  | UND | 820 |  |  | 820
SALIDA ALUMBRADO (INCLUYE TUBERIA EMT 1/2", CABLE 3X12, CAJA DE ALUMINIO INYECTADO, ANCLAJE, SOPORTES, MARQUILLAS,CINTA, CONECTORES, ETC )
1-EQUIPO
Descripción | Tipo | Tarifa /hora | Rendimiento | Costo Parcial
|  |  | 0.015 | 554.8577
|  |  |  | SUB TOTAL | 554.8577 |  |  | 454983.3386
2-MATERIALES EN LA OBRA
Descripción | Unidad | Cantidad | Valor Unit. | Costo Parcial
Tuberia emt de 1/2" | ml | 3.2 | 2181.6667 | 6981.3333
Union emt 1/2" | und | 1 | 698.53 | 698.53
Entrada emt 1/2" | und | 2 | 711.62 | 1423.24
Curva emt 1/2" | und | 0.1 | 830.62 | 83.062
Grapa doble ala 1/2" | und | 3 | 119 | 357
Chazo con tornillos | gl | 6 | 95.2 | 571.2
Cable 12 | ml | 12 | 1389.92 | 16679.04
Caja 2x4 aluminio inyectada con tapa lisa | und | 1 | 7348.25 | 7348.25
Toma doble leviton | und | 1 | 2142 | 2142
Cinta | gl | 0.09 | 1904 | 171.36
Conector tipo resorte | und | 3 | 178.5 | 535.5
0
0
|  |  |  | SUB TOTAL | 36990.5153 |  |  |  | 30332222.5733
3-TRANSPORTES
Material | Vol. o peso | Distancia | M o T/Km | Tarifa | Costo Parcial
|  |  |  | 0.025 | 924.7629
[5 empty] | SUB TOTAL | 924.7629 |  |  |  | 758305.5643
4- MANO DE OBRA
Trabajador | Salario Hora | Prestaciones y Otros. | Salario total | Rendimiento | Costo Parcial
15000
[5 empty] | SUB TOTAL | 15000 |  |  |  |  | 12300000
COSTOS DIRECTOS | [5 empty] | 53470.1359 | [5 empty] | 43845511.4763
ADMINISTRACIÓN |  |  |  | 8% | 4277.6109 | [7 empty] | 3507640.9181
IMPREVISTOS |  |  |  | 3% | 1604.1041 | [8 empty] | 1315365.3443
UTILIDAD |  |  |  | 5% | 2673.5068 | [9 empty] | 2192275.5738
IVA SOBRE LA URILIDAD |  |  |  | 0% | 0 | [10 empty] | 0
VALOR TOTAL PRECIO UNITARIO |  |  |  |  | 62025.3577
ANÁLISIS DE PRECIOS UNITARIOS
BLOQUE 24 * MAYORISTA
| 11.2 |  | UND | 1742 |  |  | 1742
SALIDA CONTROL ALUMBRADO (C/ EMT 1/2"/ACCESORIOS/2X14)(INCLUYE TUBERIA EMT 1/2",CABLE 2X14, ANCLAJE, SOPORTES, MARQUILLAS ETC)
1-EQUIPO
Descripción | Tipo | Tarifa /hora | Rendimiento | Costo Parcial
|  |  | 0.015 | 536.5256
|  |  |  | SUB TOTAL | 536.5256 |  |  | 934627.5978
2-MATERIALES EN LA OBRA
Descripción | Unidad | Cantidad | Valor Unit. | Costo Parcial
Tuberia emt de 1/2" | ml | 5 | 2181.6667 | 10908.3333
Union emt 1/2" | und | 1.67 | 698.53 | 1166.5451
Entrada emt 1/2" | und | 2 | 711.62 | 1423.24
Curva emt 1/2" | und | 0.25 | 830.62 | 207.655
Grapa doble ala 1/2" | und | 5 | 119 | 595
Chazo con tornillos | gl | 10 | 95.2 | 952
Cable 14 | ml | 13 | 972.23 | 12638.99
Caja 2x4 aluminio inyectada con tapa lisa | und | 1 | 7348.25 | 7348.25
Cinta | gl | 0.09 | 1904 | 171.36
Conector tipo resorte | und | 2 | 178.5 | 357
0
|  |  |  | SUB TOTAL | 35768.3734 |  |  |  | 62308506.5209
3-TRANSPORTES
Material | Vol. o peso | Distancia | M o T/Km | Tarifa | Costo Parcial
|  |  |  | 0.025 | 894.2093
[5 empty] | SUB TOTAL | 894.2093 |  |  |  | 1557712.663
4- MANO DE OBRA
Trabajador | Salario Hora | Prestaciones y Otros. | Salario total | Rendimiento | Costo Parcial
15000
[5 empty] | SUB TOTAL | 15000 |  |  |  |  | 26130000
COSTOS DIRECTOS | [5 empty] | 52199.1084 | [5 empty] | 90930846.7817
ADMINISTRACIÓN |  |  |  | 8% | 4175.9287 | [7 empty] | 7274467.7425
IMPREVISTOS |  |  |  | 3% | 1565.9733 | [8 empty] | 2727925.4035
UTILIDAD |  |  |  | 5% | 2609.9554 | [9 empty] | 4546542.3391
IVA SOBRE LA URILIDAD |  |  |  | 0% | 0 | [10 empty] | 0
VALOR TOTAL PRECIO UNITARIO |  |  |  |  | 60550.9657
ANÁLISIS DE PRECIOS UNITARIOS
BLOQUE 24 * MAYORISTA
| 11.3 |  | UND | 51 |  |  | 51
SALIDA INTERRUPTOR SENCILLO (C/EMT 1/2"/ACCESORIOS)(INCLUYE TUBERIA EMT 1/2", CABLE 3X12, CAJA DE ALUMINIO INYECTADO, ANCLAJE, SOPORTES, MARQUILLAS,CINTA, CONECTORES, ETC )
1-EQUIPO
Descripción | Tipo | Tarifa /hora | Rendimiento | Costo Parcial
|  |  | 0.015 | 787.2199
|  |  |  | SUB TOTAL | 787.2199 |  |  | 40148.2163
2-MATERIALES EN LA OBRA
Descripción | Unidad | Cantidad | Valor Unit. | Costo Parcial
Tuberia emt de 1/2" | ml | 5 | 2181.6667 | 10908.3333
Union emt 1/2" | und | 1.67 | 698.53 | 1166.5451
Entrada emt 1/2" | und | 2 | 711.62 | 1423.24
Curva emt 1/2" | und | 1 | 830.62 | 830.62
Grapa doble ala 1/2" | und | 5 | 119 | 595
Chazo con tornillos | gl | 10 | 95.2 | 952
Suiche sencillo | und | 1 | 4921.84 | 4921.84
Caja 2x4 aluminio inyectada con tapa lisa | und | 1 | 7348.25 | 7348.25
Cinta | gl | 0.09 | 1904 | 171.36
Cable 12 | ml | 17 | 1389.92 | 23628.64
Conector tipo resorte | und | 3 | 178.5 | 535.5
0
|  |  |  | SUB TOTAL | 52481.3284 |  |  |  | 2676547.7501
3-TRANSPORTES
Material | Vol. o peso | Distancia | M o T/Km | Tarifa | Costo Parcial
|  |  |  | 0.025 | 1312.0332
[5 empty] | SUB TOTAL | 1312.0332 |  |  |  | 66913.6938
4- MANO DE OBRA
Trabajador | Salario Hora | Prestaciones y Otros. | Salario total | Rendimiento | Costo Parcial
15000
[5 empty] | SUB TOTAL | 15000 |  |  |  |  | 765000
COSTOS DIRECTOS | [5 empty] | 69580.5816 | [5 empty] | 3548609.6601
ADMINISTRACIÓN |  |  |  | 8% | 5566.4465 | [7 empty] | 283888.7728
IMPREVISTOS |  |  |  | 3% | 2087.4174 | [8 empty] | 106458.2898
UTILIDAD |  |  |  | 5% | 3479.0291 | [9 empty] | 177430.483
IVA SOBRE LA URILIDAD |  |  |  | 0% | 0 | [10 empty] | 0
VALOR TOTAL PRECIO UNITARIO |  |  |  |  | 80713.4746
ANÁLISIS DE PRECIOS UNITARIOS
BLOQUE 24 * MAYORISTA
| 11.4 |  | UND | 7 |  |  | 7
SALIDA INTERRUPTOR DOBLE ( C/EMT 1/2"/ACCESORIOS)(INCLUYE TUBERIA EMT 1/2", CABLE 3X12, CAJA DE ALUMINIO INYECTADO, ANCLAJE, SOPORTES, MARQUILLAS,CINTA, CONECTORES, ETC )
1-EQUIPO
Descripción | Tipo | Tarifa /hora | Rendimiento | Costo Parcial
|  |  | 0.015 | 914.8653
|  |  |  | SUB TOTAL | 914.8653 |  |  | 6404.0569
2-MATERIALES EN LA OBRA
Descripción | Unidad | Cantidad | Valor Unit. | Costo Parcial
Tuberia emt de 1/2" | ml | 5 | 2181.6667 | 10908.3333
Union emt 1/2" | und | 1.67 | 698.53 | 1166.5451
Entrada emt 1/2" | und | 2 | 711.62 | 1423.24
Curva emt 1/2" | und | 1 | 830.62 | 830.62
Grapa doble ala 1/2" | und | 5 | 119 | 595
Chazo con tornillos | gl | 10 | 95.2 | 952
Suiche doble | und | 1 | 6481.93 | 6481.93
Caja 2x4 aluminio inyectada con tapa lisa | und | 1 | 7348.25 | 7348.25
Cinta | gl | 0.09 | 1904 | 171.36
Cable 12 | ml | 22 | 1389.92 | 30578.24
Conector tipo resorte | und | 3 | 178.5 | 535.5
|  |  |  | SUB TOTAL | 60991.0184 |  |  |  | 426937.129
3-TRANSPORTES
Material | Vol. o peso | Distancia | M o T/Km | Tarifa | Costo Parcial
|  |  |  | 0.025 | 1524.7755
[5 empty] | SUB TOTAL | 1524.7755 |  |  |  | 10673.4282
4- MANO DE OBRA
Trabajador | Salario Hora | Prestaciones y Otros. | Salario total | Rendimiento | Costo Parcial
15000
[5 empty] | SUB TOTAL | 15000 |  |  |  |  | 105000
COSTOS DIRECTOS | [5 empty] | 78430.6592 | [5 empty] | 549014.6142
ADMINISTRACIÓN |  |  |  | 8% | 6274.4527 | [7 empty] | 43921.1691
IMPREVISTOS |  |  |  | 3% | 2352.9198 | [8 empty] | 16470.4384
UTILIDAD |  |  |  | 5% | 3921.533 | [9 empty] | 27450.7307
IVA SOBRE LA URILIDAD |  |  |  | 0% | 0 | [10 empty] | 0
VALOR TOTAL PRECIO UNITARIO |  |  |  |  | 90979.5646
ANÁLISIS DE PRECIOS UNITARIOS
BLOQUE 24 * MAYORISTA
| 11.5 |  | UND | 1 |  |  | 1
SALIDA INTERRUPTOR TRIPLE ( C/EMT/ACCESORIOS/APARATO)(INCLUYE TUBERIA EMT 1/2", CABLE 3X12, CAJA DE ALUMINIO INYECTADO, ANCLAJE, SOPORTES, MARQUILLAS,CINTA, CONECTORES, ETC )
1-EQUIPO
Descripción | Tipo | Tarifa /hora | Rendimiento | Costo Parcial
|  |  | 0.015 | 1021.5012
|  |  |  | SUB TOTAL | 1021.5012 |  |  | 1021.5012
2-MATERIALES EN LA OBRA
Descripción | Unidad | Cantidad | Valor Unit. | Costo Parcial
Tuberia emt de 1/2" | ml | 5 | 2181.6667 | 10908.3333
Union emt 1/2" | und | 1.67 | 698.53 | 1166.5451
Entrada emt 1/2" | und | 2 | 711.62 | 1423.24
Curva emt 1/2" | und | 1 | 830.62 | 830.62
Grapa doble ala 1/2" | und | 5 | 119 | 595
Chazo con tornillos | gl | 10 | 95.2 | 952
Suiche triple | und | 1 | 9421.23 | 9421.23
Caja 2x4 aluminio inyectada con tapa lisa | und | 1 | 7348.25 | 7348.25
Cinta | gl | 0.09 | 1904 | 171.36
Cable 12 | ml | 25 | 1389.92 | 34748
Conector tipo resorte | und | 3 | 178.5 | 535.5
0
|  |  |  | SUB TOTAL | 68100.0784 |  |  |  | 68100.0784
3-TRANSPORTES
Material | Vol. o peso | Distancia | M o T/Km | Tarifa | Costo Parcial
|  |  |  | 0.025 | 1702.502
[5 empty] | SUB TOTAL | 1702.502 |  |  |  | 1702.502
4- MANO DE OBRA
Trabajador | Salario Hora | Prestaciones y Otros. | Salario total | Rendimiento | Costo Parcial
15000
[5 empty] | SUB TOTAL | 15000 |  |  |  |  | 15000
COSTOS DIRECTOS | [5 empty] | 85824.0816 | [5 empty] | 85824.0816
ADMINISTRACIÓN |  |  |  | 8% | 6865.9265 | [7 empty] | 6865.9265
IMPREVISTOS |  |  |  | 3% | 2574.7224 | [8 empty] | 2574.7224
UTILIDAD |  |  |  | 5% | 4291.2041 | [9 empty] | 4291.2041
IVA SOBRE LA URILIDAD |  |  |  | 0% | 0 | [10 empty] | 0
VALOR TOTAL PRECIO UNITARIO |  |  |  |  | 99555.9346
ANÁLISIS DE PRECIOS UNITARIOS
BLOQUE 24 * MAYORISTA
| 11.6 |  | UND | 323 |  |  | 323
SAL. TOMA 1F SERVICIOS ( C/EMT 3/4"/3#12/TOMA)(INCLUYE TUBERIA EMT 1/2", CABLE 3X12, CAJA DE ALUMINIO INYECTADO, ANCLAJE, SOPORTES, MARQUILLAS,CINTA, CONECTORES, ETC )
1-EQUIPO
Descripción | Tipo | Tarifa /hora | Rendimiento | Costo Parcial
|  |  | 0.015 | 1131.8142
|  |  |  | SUB TOTAL | 1131.8142 |  |  | 365575.979
2-MATERIALES EN LA OBRA
Descripción | Unidad | Cantidad | Valor Unit. | Costo Parcial
Tuberia emt de 1/2" | ml | 5 | 2181.6667 | 10908.3333
Union emt 1/2" | und | 1.67 | 698.53 | 1166.5451
Entrada emt 1/2" | und | 2 | 711.62 | 1423.24
Curva emt 1/2" | und | 1 | 830.62 | 830.62
Grapa doble ala 1/2" | und | 5 | 119 | 595
Chazo con tornillos | gl | 10 | 95.2 | 952
Toma doble leviton | und | 1 | 2142 | 2142
Cable 12 | ml | 35 | 1389.92 | 48647.2
Caja 2x4 aluminio inyectada con tapa toma doble | und | 1 | 8082.48 | 8082.48
Cinta | gl | 0.09 | 1904 | 171.36
Conector tipo resorte | und | 3 | 178.5 | 535.5
0
|  |  |  | SUB TOTAL | 75454.2784 |  |  |  | 24371731.934
3-TRANSPORTES
Material | Vol. o peso | Distancia | M o T/Km | Tarifa | Costo Parcial
|  |  |  | 0.025 | 1886.357
[5 empty] | SUB TOTAL | 1886.357 |  |  |  | 609293.2983
4- MANO DE OBRA
Trabajador | Salario Hora | Prestaciones y Otros. | Salario total | Rendimiento | Costo Parcial
15000
[5 empty] | SUB TOTAL | 15000 |  |  |  |  | 4845000
COSTOS DIRECTOS | [5 empty] | 93472.4496 | [5 empty] | 30191601.2113
ADMINISTRACIÓN |  |  |  | 8% | 7477.796 | [7 empty] | 2415328.0969
IMPREVISTOS |  |  |  | 3% | 2804.1735 | [8 empty] | 905748.0363
UTILIDAD |  |  |  | 5% | 4673.6225 | [9 empty] | 1509580.0606
IVA SOBRE LA URILIDAD |  |  |  | 0% | 0 | [10 empty] | 0
VALOR TOTAL PRECIO UNITARIO |  |  |  |  | 108428.0415
ANÁLISIS DE PRECIOS UNITARIOS
BLOQUE 24 * MAYORISTA
| 11.7 |  | UND | 6 |  |  | 6
SAL. TOMA 2F SERVICIOS 208V ( C/EMT 3/4"/3#12/TOMA)(INCLUYE TUBERIA EMT 1/2", CABLE 3X12, CAJA DE ALUMINIO INYECTADO, ANCLAJE, SOPORTES, MARQUILLAS,CINTA, CONECTORES, ETC )
1-EQUIPO
Descripción | Tipo | Tarifa /hora | Rendimiento | Costo Parcial
|  |  | 0.015 | 778.527
|  |  |  | SUB TOTAL | 778.527 |  |  | 4671.1619
2-MATERIALES EN LA OBRA
Descripción | Unidad | Cantidad | Valor Unit. | Costo Parcial
Tuberia emt de 1/2" | ml | 5 | 2181.6667 | 10908.3333
Union emt 1/2" | und | 1.67 | 698.53 | 1166.5451
Entrada emt 1/2" | und | 2 | 711.62 | 1423.24
Curva emt 1/2" | und | 1 | 830.62 | 830.62
Grapa doble ala 1/2" | und | 5 | 119 | 595
Chazo con tornillos | gl | 10 | 95.2 | 952
Toma pata trabada | und | 1 | 4998 | 4998
Cable 12 | ml | 16 | 1389.92 | 22238.72
Caja 2x4 aluminio inyectada con tapa toma doble | und | 1 | 8082.48 | 8082.48
Cinta | gl | 0.09 | 1904 | 171.36
Conector tipo resorte | und | 3 | 178.5 | 535.5
0
|  |  |  | SUB TOTAL | 51901.7984 |  |  |  | 311410.7906
3-TRANSPORTES
Material | Vol. o peso | Distancia | M o T/Km | Tarifa | Costo Parcial
|  |  |  | 0.025 | 1297.545
[5 empty] | SUB TOTAL | 1297.545 |  |  |  | 7785.2698
4- MANO DE OBRA
Trabajador | Salario Hora | Prestaciones y Otros. | Salario total | Rendimiento | Costo Parcial
15000
[5 empty] | SUB TOTAL | 15000 |  |  |  |  | 90000
COSTOS DIRECTOS | [5 empty] | 68977.8704 | [5 empty] | 413867.2222
ADMINISTRACIÓN |  |  |  | 8% | 5518.2296 | [7 empty] | 33109.3778
IMPREVISTOS |  |  |  | 3% | 2069.3361 | [8 empty] | 12416.0167
UTILIDAD |  |  |  | 5% | 3448.8935 | [9 empty] | 20693.3611
IVA SOBRE LA URILIDAD |  |  |  | 0% | 0 | [10 empty] | 0
VALOR TOTAL PRECIO UNITARIO |  |  |  |  | 80014.3296
ANÁLISIS DE PRECIOS UNITARIOS
BLOQUE 24 * MAYORISTA
| 11.8 |  | ML | 1575 |  |  | 1575
SUBALIMENTADOR 3#12 POR DUCTO EXISTENTE (INCLUYE CINTA, MARCACION ETC)
1-EQUIPO
Descripción | Tipo | Tarifa /hora | Rendimiento | Costo Parcial
|  |  | 0.015 | 64.26
|  |  |  | SUB TOTAL | 64.26 |  |  | 101209.5
2-MATERIALES EN LA OBRA
Descripción | Unidad | Cantidad | Valor Unit. | Costo Parcial
Cable 12 | ml | 3 | 1389.92 | 4169.76
Correilla 20 cms | und | 3 | 38.08 | 114.24
0
0
0
0
0
0
0
0
0
|  |  |  | SUB TOTAL | 4284 |  |  |  | 6747300
3-TRANSPORTES
Material | Vol. o peso | Distancia | M o T/Km | Tarifa | Costo Parcial
|  |  |  | 0.025 | 107.1
[5 empty] | SUB TOTAL | 107.1 |  |  |  | 168682.5
4- MANO DE OBRA
Trabajador | Salario Hora | Prestaciones y Otros. | Salario total | Rendimiento | Costo Parcial
1200
[5 empty] | SUB TOTAL | 1200 |  |  |  |  | 1890000
COSTOS DIRECTOS | [5 empty] | 5655.36 | [5 empty] | 8907192
ADMINISTRACIÓN |  |  |  | 8% | 452.4288 | [7 empty] | 712575.36
IMPREVISTOS |  |  |  | 3% | 169.6608 | [8 empty] | 267215.76
UTILIDAD |  |  |  | 5% | 282.768 | [9 empty] | 445359.6
IVA SOBRE LA URILIDAD |  |  |  | 0% | 0 | [10 empty] | 0
VALOR TOTAL PRECIO UNITARIO |  |  |  |  | 6560.2176
ANÁLISIS DE PRECIOS UNITARIOS
BLOQUE 24 * MAYORISTA
| 11.9 |  | ML | 1100 |  |  | 1100
SUBALIMENTADOR 2x14 PARA CONTROL POR DUCTO EXISTENTE (INCLUYE CINTA, MARCACION ETC)
1-EQUIPO
Descripción | Tipo | Tarifa /hora | Rendimiento | Costo Parcial
|  |  | 0.015 | 29.7381
|  |  |  | SUB TOTAL | 29.7381 |  |  | 32711.91
2-MATERIALES EN LA OBRA
Descripción | Unidad | Cantidad | Valor Unit. | Costo Parcial
cable 14 | ml | 2 | 972.23 | 1944.46
Correilla 20 cms | und | 1 | 38.08 | 38.08
0
0
0
0
0
0
0
0
0
|  |  |  | SUB TOTAL | 1982.54 |  |  |  | 2180794
3-TRANSPORTES
Material | Vol. o peso | Distancia | M o T/Km | Tarifa | Costo Parcial
|  |  |  | 0.025 | 49.5635
[5 empty] | SUB TOTAL | 49.5635 |  |  |  | 54519.85
4- MANO DE OBRA
Trabajador | Salario Hora | Prestaciones y Otros. | Salario total | Rendimiento | Costo Parcial
800
[5 empty] | SUB TOTAL | 800 |  |  |  |  | 880000
COSTOS DIRECTOS | [5 empty] | 2861.8416 | [5 empty] | 3148025.76
ADMINISTRACIÓN |  |  |  | 8% | 228.9473 | [7 empty] | 251842.0608
IMPREVISTOS |  |  |  | 3% | 85.8552 | [8 empty] | 94440.7728
UTILIDAD |  |  |  | 5% | 143.0921 | [9 empty] | 157401.288
IVA SOBRE LA URILIDAD |  |  |  | 0% | 0 | [10 empty] | 0
VALOR TOTAL PRECIO UNITARIO |  |  |  |  | 3319.7363
ANÁLISIS DE PRECIOS UNITARIOS
BLOQUE 24 * MAYORISTA
| 11.1 |  | ML | 652 |  |  | 652
SUBALIMENTADOR 3#10+1#12 POR DUCTO EXISTENTE (INCLUYE CINTA, MARCACION ETC)
1-EQUIPO
Descripción | Tipo | Tarifa /hora | Rendimiento | Costo Parcial
|  |  | 0.015 | 111.9195
|  |  |  | SUB TOTAL | 111.9195 |  |  | 72971.514
2-MATERIALES EN LA OBRA
Descripción | Unidad | Cantidad | Valor Unit. | Costo Parcial
Cable 10 | ml | 3 | 2011.1 | 6033.3
Cable 12 | ml | 1 | 1389.92 | 1389.92
Correilla 20 cms | und | 1 | 38.08 | 38.08
0
0
0
0
0
0
0
0
|  |  |  | SUB TOTAL | 7461.3 |  |  |  | 4864767.6
3-TRANSPORTES
Material | Vol. o peso | Distancia | M o T/Km | Tarifa | Costo Parcial
|  |  |  | 0.025 | 186.5325
[5 empty] | SUB TOTAL | 186.5325 |  |  |  | 121619.19
4- MANO DE OBRA
Trabajador | Salario Hora | Prestaciones y Otros. | Salario total | Rendimiento | Costo Parcial
2800
[5 empty] | SUB TOTAL | 2800 |  |  |  |  | 1825600
COSTOS DIRECTOS | [5 empty] | 10559.752 | [5 empty] | 6884958.304
ADMINISTRACIÓN |  |  |  | 8% | 844.7802 | [7 empty] | 550796.6643
IMPREVISTOS |  |  |  | 3% | 316.7926 | [8 empty] | 206548.7491
UTILIDAD |  |  |  | 5% | 527.9876 | [9 empty] | 344247.9152
IVA SOBRE LA URILIDAD |  |  |  | 0% | 0 | [10 empty] | 0
VALOR TOTAL PRECIO UNITARIO |  |  |  |  | 12249.3123
ANÁLISIS DE PRECIOS UNITARIOS
BLOQUE 24 * MAYORISTA
| 11.11 |  | ML | 856 |  |  | 856
SUBALIMENTADOR 3#10 POR DUCTO EXISTENTE (INCLUYE CINTA, MARCACION ETC)
1-EQUIPO
Descripción | Tipo | Tarifa /hora | Rendimiento | Costo Parcial
|  |  | 0.015 | 91.0707
|  |  |  | SUB TOTAL | 91.0707 |  |  | 77956.5192
2-MATERIALES EN LA OBRA
Descripción | Unidad | Cantidad | Valor Unit. | Costo Parcial
Cable 10 | ml | 3 | 2011.1 | 6033.3
Correilla 20 cms | und | 1 | 38.08 | 38.08
0
0
0
0
0
0
0
0
0
|  |  |  | SUB TOTAL | 6071.38 |  |  |  | 5197101.28
3-TRANSPORTES
Material | Vol. o peso | Distancia | M o T/Km | Tarifa | Costo Parcial
|  |  |  | 0.025 | 151.7845
[5 empty] | SUB TOTAL | 151.7845 |  |  |  | 129927.532
4- MANO DE OBRA
Trabajador | Salario Hora | Prestaciones y Otros. | Salario total | Rendimiento | Costo Parcial
2400
[5 empty] | SUB TOTAL | 2400 |  |  |  |  | 2054400
COSTOS DIRECTOS | [5 empty] | 8714.2352 | [5 empty] | 7459385.3312
ADMINISTRACIÓN |  |  |  | 8% | 697.1388 | [7 empty] | 596750.8265
IMPREVISTOS |  |  |  | 3% | 261.4271 | [8 empty] | 223781.5599
UTILIDAD |  |  |  | 5% | 435.7118 | [9 empty] | 372969.2666
IVA SOBRE LA URILIDAD |  |  |  | 0% | 0 | [10 empty] | 0
VALOR TOTAL PRECIO UNITARIO |  |  |  |  | 10108.5128
ANÁLISIS DE PRECIOS UNITARIOS
BLOQUE 24 * MAYORISTA
11.12 | 11.13 |  | ML | 1888 |  |  | 1888
TUBERIA EMT 1/2". CON ACCESORIOS POTENCIA Y CONTROL (INCLUYE SOPORTES, ANCLAJES, MARCACION, ETC)
1-EQUIPO
Descripción | Tipo | Tarifa /hora | Rendimiento | Costo Parcial
|  |  | 0.015 | 42.5516
|  |  |  | SUB TOTAL | 42.5516 |  |  | 80337.4274
2-MATERIALES EN LA OBRA
Descripción | Unidad | Cantidad | Valor Unit. | Costo Parcial
Tuberia emt de 1/2" | ml | 1 | 2181.6667 | 2181.6667
Union emt 1/2" | und | 0.33 | 698.53 | 230.5149
Entrada emt 1/2" | und | 0.05 | 711.62 | 35.581
Curva emt 1/2" | und | 0.05 | 830.62 | 41.531
Grapa doble ala 1/2" | und | 1 | 119 | 119
Chazo con tornillos | gl | 2 | 95.2 | 190.4
Caja 12 x 12 x 5 | und | 0 | 5644.17 | 0
Cinta | gl | 0.02 | 1904 | 38.08
0
0
0
|  |  |  | SUB TOTAL | 2836.7736 |  |  |  | 5355828.4939
3-TRANSPORTES
Material | Vol. o peso | Distancia | M o T/Km | Tarifa | Costo Parcial
|  |  |  | 0.025 | 70.9193
[5 empty] | SUB TOTAL | 70.9193 |  |  |  | 133895.7123
4- MANO DE OBRA
Trabajador | Salario Hora | Prestaciones y Otros. | Salario total | Rendimiento | Costo Parcial
800
[5 empty] | SUB TOTAL | 800 |  |  |  |  | 1510400
COSTOS DIRECTOS | [5 empty] | 3750.2445 | [5 empty] | 7080461.6336
ADMINISTRACIÓN |  |  |  | 8% | 300.0196 | [7 empty] | 566436.9307
IMPREVISTOS |  |  |  | 3% | 112.5073 | [8 empty] | 212413.849
UTILIDAD |  |  |  | 5% | 187.5122 | [9 empty] | 354023.0817
IVA SOBRE LA URILIDAD |  |  |  | 0% | 0 | [10 empty] | 0
VALOR TOTAL PRECIO UNITARIO |  |  |  |  | 4350.2836
ANÁLISIS DE PRECIOS UNITARIOS
BLOQUE 24 * MAYORISTA
| 11.14 |  | UND | 1102 |  |  | 1102
SALIDA ALUMBRADO PARQUEADEROS (INCLUYE TUBERIA EMT 1/2", CABLE 3X12, CAJA DE ALUMINIO INYECTADO, ANCLAJE, SOPORTES, MARQUILLAS,CINTA, CONECTORES, ETC )
1-EQUIPO
Descripción | Tipo | Tarifa /hora | Rendimiento | Costo Parcial
|  |  | 0.015 | 729.4573
|  |  |  | SUB TOTAL | 729.4573 |  |  | 803861.9738
2-MATERIALES EN LA OBRA
Descripción | Unidad | Cantidad | Valor Unit. | Costo Parcial
Tuberia emt de 1/2" | ml | 5 | 2181.6667 | 10908.3333
Union emt 1/2" | und | 1.67 | 698.53 | 1166.5451
Entrada emt 1/2" | und | 2 | 711.62 | 1423.24
Curva emt 1/2" | und | 0.5 | 830.62 | 415.31
Grapa doble ala 1/2" | und | 5 | 119 | 595
Chazo con tornillos | gl | 10 | 95.2 | 952
Toma doble leviton | und | 1 | 2142 | 2142
Cable 12 | ml | 16 | 1389.92 | 22238.72
Caja 2x4 aluminio inyectada con tapa toma doble | und | 1 | 8082.48 | 8082.48
Cinta | gl | 0.09 | 1904 | 171.36
Conector tipo resorte | und | 3 | 178.5 | 535.5
0
|  |  |  | SUB TOTAL | 48630.4884 |  |  |  | 53590798.2535
3-TRANSPORTES
Material | Vol. o peso | Distancia | M o T/Km | Tarifa | Costo Parcial
|  |  |  | 0.025 | 1215.7622
[5 empty] | SUB TOTAL | 1215.7622 |  |  |  | 1339769.9563
4- MANO DE OBRA
Trabajador | Salario Hora | Prestaciones y Otros. | Salario total | Rendimiento | Costo Parcial
15000
[5 empty] | SUB TOTAL | 15000 |  |  |  |  | 16530000
COSTOS DIRECTOS | [5 empty] | 65575.708 | [5 empty] | 72264430.1837
ADMINISTRACIÓN |  |  |  | 8% | 5246.0566 | [7 empty] | 5781154.4147
IMPREVISTOS |  |  |  | 3% | 1967.2712 | [8 empty] | 2167932.9055
UTILIDAD |  |  |  | 5% | 3278.7854 | [9 empty] | 3613221.5092
IVA SOBRE LA URILIDAD |  |  |  | 0% | 0 | [10 empty] | 0
VALOR TOTAL PRECIO UNITARIO |  |  |  |  | 76067.8212
ANÁLISIS DE PRECIOS UNITARIOS
BLOQUE 24 * MAYORISTA
| 11.15 |  | UND | 79 |  |  | 79
SALIDA LAMPARA DE EMERGENCIA PARQUEADEOS GENERALES (INCLUYE TUBERIA EMT 1/2", CABLE 3X12, CAJA DE ALUMINIO INYECTADO, ANCLAJE, SOPORTES, MARQUILLAS,CINTA, CONECTORES, ETC )
1-EQUIPO
Descripción | Tipo | Tarifa /hora | Rendimiento | Costo Parcial
|  |  | 0.015 | 712.855
|  |  |  | SUB TOTAL | 712.855 |  |  | 56315.5483
2-MATERIALES EN LA OBRA
Descripción | Unidad | Cantidad | Valor Unit. | Costo Parcial
Tuberia emt de 1/2" | ml | 5 | 2181.6667 | 10908.3333
Union emt 1/2" | und | 1.67 | 698.53 | 1166.5451
Entrada emt 1/2" | und | 2 | 711.62 | 1423.24
Curva emt 1/2" | und | 0.05 | 830.62 | 41.531
Grapa doble ala 1/2" | und | 5 | 119 | 595
Chazo con tornillos | gl | 10 | 95.2 | 952
Caja 2x4 aluminio inyectada con tapa toma doble | und | 1 | 8082.48 | 8082.48
Cinta | gl | 0.1 | 1904 | 190.4
Conector tipo resorte | und | 3 | 178.5 | 535.5
Cable 12 | ml | 17 | 1389.92 | 23628.64
0
|  |  |  | SUB TOTAL | 47523.6694 |  |  |  | 3754369.8852
3-TRANSPORTES
Material | Vol. o peso | Distancia | M o T/Km | Tarifa | Costo Parcial
|  |  |  | 0.025 | 1188.0917
[5 empty] | SUB TOTAL | 1188.0917 |  |  |  | 93859.2471
4- MANO DE OBRA
Trabajador | Salario Hora | Prestaciones y Otros. | Salario total | Rendimiento | Costo Parcial
15000
[5 empty] | SUB TOTAL | 15000 |  |  |  |  | 1185000
COSTOS DIRECTOS | [5 empty] | 64424.6162 | [5 empty] | 5089544.6806
ADMINISTRACIÓN |  |  |  | 8% | 5153.9693 | [7 empty] | 407163.5745
IMPREVISTOS |  |  |  | 3% | 1932.7385 | [8 empty] | 152686.3404
UTILIDAD |  |  |  | 5% | 3221.2308 | [9 empty] | 254477.234
IVA SOBRE LA URILIDAD |  |  |  | 0% | 0 | [10 empty] | 0
VALOR TOTAL PRECIO UNITARIO |  |  |  |  | 74732.5548
ANÁLISIS DE PRECIOS UNITARIOS
BLOQUE 24 * MAYORISTA
| 11.16 |  | UND | 94 |  |  | 94
SALIDA SENSOR DE MOVIMIENTO (INCLUYE TUBERIA EMT 1/2", CABLE 3X12, CAJA DE ALUMINIO INYECTADO, ANCLAJE, SOPORTES, MARQUILLAS,CINTA, CONECTORES, ETC )
1-EQUIPO
Descripción | Tipo | Tarifa /hora | Rendimiento | Costo Parcial
|  |  | 0.015 | 712.5694
|  |  |  | SUB TOTAL | 712.5694 |  |  | 66981.5275
2-MATERIALES EN LA OBRA
Descripción | Unidad | Cantidad | Valor Unit. | Costo Parcial
Tuberia emt de 1/2" | ml | 5 | 2181.6667 | 10908.3333
Union emt 1/2" | und | 1.67 | 698.53 | 1166.5451
Entrada emt 1/2" | und | 2 | 711.62 | 1423.24
Curva emt 1/2" | und | 0.05 | 830.62 | 41.531
Grapa doble ala 1/2" | und | 5 | 119 | 595
Chazo con tornillos | gl | 10 | 95.2 | 952
Cable 12 | ml | 17 | 1389.92 | 23628.64
Caja 2x4 aluminio inyectada con tapa toma doble | und | 1 | 8082.48 | 8082.48
Cinta | gl | 0.09 | 1904 | 171.36
Conector tipo resorte | und | 3 | 178.5 | 535.5
0
0
|  |  |  | SUB TOTAL | 47504.6294 |  |  |  | 4465435.1667
3-TRANSPORTES
Material | Vol. o peso | Distancia | M o T/Km | Tarifa | Costo Parcial
|  |  |  | 0.025 | 1187.6157
[5 empty] | SUB TOTAL | 1187.6157 |  |  |  | 111635.8792
4- MANO DE OBRA
Trabajador | Salario Hora | Prestaciones y Otros. | Salario total | Rendimiento | Costo Parcial
15000
[5 empty] | SUB TOTAL | 15000 |  |  |  |  | 1410000
COSTOS DIRECTOS | [5 empty] | 64404.8146 | [5 empty] | 6054052.5734
ADMINISTRACIÓN |  |  |  | 8% | 5152.3852 | [7 empty] | 484324.2059
IMPREVISTOS |  |  |  | 3% | 1932.1444 | [8 empty] | 181621.5772
UTILIDAD |  |  |  | 5% | 3220.2407 | [9 empty] | 302702.6287
IVA SOBRE LA URILIDAD |  |  |  | 0% | 0 | [10 empty] | 0
VALOR TOTAL PRECIO UNITARIO |  |  |  |  | 74709.5849
ANÁLISIS DE PRECIOS UNITARIOS
BLOQUE 24 * MAYORISTA
| 11.17 |  | UND | 12 |  |  | 12
SAL. TOMA TELEVISION ( C/EMT 3/4"/TOMA) SIN CABLEAR (INCLUYE TUBERIA EMT 3/4", CAJA DE ALUMINIO INYECTADO, ANCLAJE, SOPORTES, MARQUILLAS,CINTA, ETC )
1-EQUIPO
Descripción | Tipo | Tarifa /hora | Rendimiento | Costo Parcial
|  |  | 0.015 | 613.0225
|  |  |  | SUB TOTAL | 613.0225 |  |  | 7356.2706
2-MATERIALES EN LA OBRA
Descripción | Unidad | Cantidad | Valor Unit. | Costo Parcial
Tuberia emt de 3/4" | ml | 6 | 3292.3333 | 19754
Union emt 3/4" | und | 2 | 1012.69 | 2025.38
Entrada emt 3/4" | und | 2 | 985.32 | 1970.64
Curva emt 3/4" | und | 1 | 1120.98 | 1120.98
Grapa doble ala 3/4" | und | 6 | 171.36 | 1028.16
Chazo con tornillos | gl | 12 | 95.2 | 1142.4
Caja 2x4 aluminio inyectada con tapa toma doble | und | 1 | 8082.48 | 8082.48
Cinta | gl | 0.05 | 1904 | 95.2
alambre guia | ml | 8 | 178.5 | 1428
Toma tv | und | 1 | 4220.93 | 4220.93
0
|  |  |  | SUB TOTAL | 40868.17 |  |  |  | 490418.04
3-TRANSPORTES
Material | Vol. o peso | Distancia | M o T/Km | Tarifa | Costo Parcial
|  |  |  | 0.025 | 1021.7043
[5 empty] | SUB TOTAL | 1021.7043 |  |  |  | 12260.451
4- MANO DE OBRA
Trabajador | Salario Hora | Prestaciones y Otros. | Salario total | Rendimiento | Costo Parcial
15000
[5 empty] | SUB TOTAL | 15000 |  |  |  |  | 180000
COSTOS DIRECTOS | [5 empty] | 57502.8968 | [5 empty] | 690034.7616
ADMINISTRACIÓN |  |  |  | 8% | 4600.2317 | [7 empty] | 55202.7809
IMPREVISTOS |  |  |  | 3% | 1725.0869 | [8 empty] | 20701.0428
UTILIDAD |  |  |  | 5% | 2875.1448 | [9 empty] | 34501.7381
IVA SOBRE LA URILIDAD |  |  |  | 0% | 0 | [10 empty] | 0
VALOR TOTAL PRECIO UNITARIO |  |  |  |  | 66703.3603
ANÁLISIS DE PRECIOS UNITARIOS
BLOQUE 24 * MAYORISTA
| 11.18 |  | UND | 2 |  |  | 2
SAL. TOMA WIFI ( C/EMT 3/4"/TOMA) SIN CABLEAR (INCLUYE TUBERIA EMT 3/4", CAJA DE ALUMINIO INYECTADO, ANCLAJE, SOPORTES, MARQUILLAS,CINTA, ETC )
1-EQUIPO
Descripción | Tipo | Tarifa /hora | Rendimiento | Costo Parcial
|  |  | 0.015 | 1089.6161
|  |  |  | SUB TOTAL | 1089.6161 |  |  | 2179.2321
2-MATERIALES EN LA OBRA
Descripción | Unidad | Cantidad | Valor Unit. | Costo Parcial
Tuberia emt de 3/4" | ml | 7 | 3292.3333 | 23046.3333
Union emt 3/4" | und | 2.2 | 1012.69 | 2227.918
Entrada emt 3/4" | und | 2 | 985.32 | 1970.64
Curva emt 3/4" | und | 1 | 1120.98 | 1120.98
Grapa doble ala 3/4" | und | 7 | 171.36 | 1199.52
Chazo con tornillos | gl | 14 | 95.2 | 1332.8
Caja 2x4 aluminio inyectada con tapa toma doble | und | 1 | 8082.48 | 8082.48
Cinta | gl | 0.05 | 1904 | 150
alambre guia | ml | 8 | 178.5 | 1428
face plate sencillo | und | 1 | 5569.2 | 5569.2
jack cat 6A | und | 1 | 26513.2 | 26513.2
|  |  |  | SUB TOTAL | 72641.0713 |  |  |  | 145282.1427
3-TRANSPORTES
Material | Vol. o peso | Distancia | M o T/Km | Tarifa | Costo Parcial
|  |  |  | 0.025 | 1816.0268
[5 empty] | SUB TOTAL | 1816.0268 |  |  |  | 3632.0536
4- MANO DE OBRA
Trabajador | Salario Hora | Prestaciones y Otros. | Salario total | Rendimiento | Costo Parcial
15000
[5 empty] | SUB TOTAL | 15000 |  |  |  |  | 30000
COSTOS DIRECTOS | [5 empty] | 90546.7142 | [5 empty] | 181093.4284
ADMINISTRACIÓN |  |  |  | 8% | 7243.7371 | [7 empty] | 14487.4743
IMPREVISTOS |  |  |  | 3% | 2716.4014 | [8 empty] | 5432.8029
UTILIDAD |  |  |  | 5% | 4527.3357 | [9 empty] | 9054.6714
IVA SOBRE LA URILIDAD |  |  |  | 0% | 0 | [10 empty] | 0
VALOR TOTAL PRECIO UNITARIO |  |  |  |  | 105034.1885
TRANSFORMADORES
ANÁLISIS DE PRECIOS UNITARIOS
BLOQUE 24 * MAYORISTA
| 12.1 |  | UND | 1 |  |  | 1
TRANSFORMADOR SECO EN RESINA CLASE F 400 KVA 13.2 KV/208-120V
1-EQUIPO
Descripción | Tipo | Tarifa /hora | Rendimiento | Costo Parcial
|  |  | 0.0015 | 49640.85
|  |  |  | SUB TOTAL | 49640.85 |  |  | 49640.85
2-MATERIALES EN LA OBRA
Descripción | Unidad | Cantidad | Valor Unit. | Costo Parcial
TRANSFORMADOR SECO EN RESINA CLASE F 400 KVA 13.2 KV/208-120V | und | 1 | 33093900 | 33093900
0
0
0
0
0
0
0
0
0
0
|  |  |  | SUB TOTAL | 33093900 |  |  |  | 33093900
3-TRANSPORTES
Material | Vol. o peso | Distancia | M o T/Km | Tarifa | Costo Parcial
|  |  |  | 0.007 | 231657.3
[5 empty] | SUB TOTAL | 231657.3 |  |  |  | 231657.3
4- MANO DE OBRA
Trabajador | Salario Hora | Prestaciones y Otros. | Salario total | Rendimiento | Costo Parcial
150000
[5 empty] | SUB TOTAL | 150000 |  |  |  |  | 150000
COSTOS DIRECTOS | [5 empty] | 33525198.15 | [5 empty] | 33525198.15
ADMINISTRACIÓN |  |  |  | 8% | 2682015.852 | [7 empty] | 2682015.852
IMPREVISTOS |  |  |  | 3% | 1005755.9445 | [8 empty] | 1005755.9445
UTILIDAD |  |  |  | 5% | 1676259.9075 | [9 empty] | 1676259.9075
IVA SOBRE LA URILIDAD |  |  |  | 0% | 0 | [10 empty] | 0
VALOR TOTAL PRECIO UNITARIO |  |  |  |  | 38889229.854
ANÁLISIS DE PRECIOS UNITARIOS
BLOQUE 24 * MAYORISTA
| 12.2 |  | UND | 1 |  |  | 1
TRANSFORMADOR SECO EN RESINA CLASE F 800 KVA 13,2 KV/208-120V
1-EQUIPO
Descripción | Tipo | Tarifa /hora | Rendimiento | Costo Parcial
|  |  | 0.0015 | 76413.5161
|  |  |  | SUB TOTAL | 76413.5161 |  |  | 76413.5161
2-MATERIALES EN LA OBRA
Descripción | Unidad | Cantidad | Valor Unit. | Costo Parcial
TRANSFORMADOR SECO EN RESINA CLASE F 800 KVA 13,2 KV/208-120V | und | 1 | 50942344.0754 | 50942344.0754
0
0
0
0
0
0
0
0
0
0
|  |  |  | SUB TOTAL | 50942344.0754 |  |  |  | 50942344.0754
3-TRANSPORTES
Material | Vol. o peso | Distancia | M o T/Km | Tarifa | Costo Parcial
|  |  |  | 0.007 | 356596.4085
[5 empty] | SUB TOTAL | 356596.4085 |  |  |  | 356596.4085
4- MANO DE OBRA
Trabajador | Salario Hora | Prestaciones y Otros. | Salario total | Rendimiento | Costo Parcial
150000
[5 empty] | SUB TOTAL | 150000 |  |  |  |  | 150000
COSTOS DIRECTOS | [5 empty] | 51525354 | [5 empty] | 51525354
ADMINISTRACIÓN |  |  |  | 8% | 4122028.32 | [7 empty] | 4122028.32
IMPREVISTOS |  |  |  | 3% | 1545760.62 | [8 empty] | 1545760.62
UTILIDAD |  |  |  | 5% | 2576267.7 | [9 empty] | 2576267.7
IVA SOBRE LA URILIDAD |  |  |  | 0% | 0 | [10 empty] | 0
VALOR TOTAL PRECIO UNITARIO |  |  |  |  | 59769410.64
INFRAESTRUCTURA DE COMUNICACIONES
ANÁLISIS DE PRECIOS UNITARIOS
BLOQUE 24 * MAYORISTA
| 13.1 |  | UND | 166 |  |  | 166
CAJA DE COMUNICACIONES 20X20 cm
1-EQUIPO
Descripción | Tipo | Tarifa /hora | Rendimiento | Costo Parcial
|  |  | 0.015 | 374.4216
|  |  |  | SUB TOTAL | 374.4216 |  |  | 62153.9856
2-MATERIALES EN LA OBRA
Descripción | Unidad | Cantidad | Valor Unit. | Costo Parcial
Caja 20x20 cm | und | 1 | 24961.44 | 24961.44
0
0
0
0
0
0
0
0
0
0
|  |  |  | SUB TOTAL | 24961.44 |  |  |  | 4143599.04
3-TRANSPORTES
Material | Vol. o peso | Distancia | M o T/Km | Tarifa | Costo Parcial
|  |  |  | 0.025 | 624.036
[5 empty] | SUB TOTAL | 624.036 |  |  |  | 103589.976
4- MANO DE OBRA
Trabajador | Salario Hora | Prestaciones y Otros. | Salario total | Rendimiento | Costo Parcial
10000
[5 empty] | SUB TOTAL | 10000 |  |  |  |  | 1660000
COSTOS DIRECTOS | [5 empty] | 35959.8976 | [5 empty] | 5969343.0016
ADMINISTRACIÓN |  |  |  | 8% | 2876.7918 | [7 empty] | 477547.4401
IMPREVISTOS |  |  |  | 3% | 1078.7969 | [8 empty] | 179080.29
UTILIDAD |  |  |  | 5% | 1797.9949 | [9 empty] | 298467.1501
IVA SOBRE LA URILIDAD |  |  |  | 0% | 0 | [10 empty] | 0
VALOR TOTAL PRECIO UNITARIO |  |  |  |  | 41713.4812
ANÁLISIS DE PRECIOS UNITARIOS
BLOQUE 24 * MAYORISTA
| 13.2 |  | UND | 169 |  |  | 169
SALIDA VOZ Y DATOS (INCLUYE TUBERIA EMT 3/4, JACK RJ45, FACEPLATE, ANCLAJE, SOPORTE, MARCACION, CAJA ALUMINIO INYECTADO ETC)
1-EQUIPO
Descripción | Tipo | Tarifa /hora | Rendimiento | Costo Parcial
|  |  | 0.015 | 1524.9314
|  |  |  | SUB TOTAL | 1524.9314 |  |  | 257713.415
2-MATERIALES EN LA OBRA
Descripción | Unidad | Cantidad | Valor Unit. | Costo Parcial
Tuberia emt de 3/4" | ml | 8 | 3292.3333 | 26338.6667
Union emt 3/4" | und | 3 | 1012.69 | 3038.07
Entrada emt 3/4" | und | 2 | 985.32 | 1970.64
Curva emt 3/4" | und | 1 | 1120.98 | 1120.98
Grapa doble ala 3/4" | und | 5 | 171.36 | 856.8
Chazo con tornillos | gl | 10 | 95.2 | 952
Caja 2x4 aluminio inyectada con tapa toma doble | und | 1 | 8082.48 | 8082.48
Cinta | gl | 0.09 | 1904 | 171.36
Conector tipo resorte | und | 3 | 178.5 | 535.5
Face plate doble | und | 1 | 5569.2 | 5569.2
Jack cat 6A | und | 2 | 26513.2 | 53026.4
|  |  |  | SUB TOTAL | 101662.0967 |  |  |  | 17180894.3367
3-TRANSPORTES
Material | Vol. o peso | Distancia | M o T/Km | Tarifa | Costo Parcial
|  |  |  | 0.025 | 2541.5524
[5 empty] | SUB TOTAL | 2541.5524 |  |  |  | 429522.3584
4- MANO DE OBRA
Trabajador | Salario Hora | Prestaciones y Otros. | Salario total | Rendimiento | Costo Parcial
15000
[5 empty] | SUB TOTAL | 15000 |  |  |  |  | 2535000
COSTOS DIRECTOS | [5 empty] | 120728.5805 | [5 empty] | 20403130.1101
ADMINISTRACIÓN |  |  |  | 8% | 9658.2864 | [7 empty] | 1632250.4088
IMPREVISTOS |  |  |  | 3% | 3621.8574 | [8 empty] | 612093.9033
UTILIDAD |  |  |  | 5% | 6036.429 | [9 empty] | 1020156.5055
IVA SOBRE LA URILIDAD |  |  |  | 0% | 0 | [10 empty] | 0
VALOR TOTAL PRECIO UNITARIO |  |  |  |  | 140045.1534
ANÁLISIS DE PRECIOS UNITARIOS
BLOQUE 24 * MAYORISTA
| 13.3 |  | UND | 166 |  |  | 166
SALIDA PANICO (SIN CABLEAR) (INCLUYE CAJA DE ALUMINIO INYECTADO, TUBERIA EMT 3/4, SOPORTES, ANCLAJES, MARCACION ETC)
1-EQUIPO
Descripción | Tipo | Tarifa /hora | Rendimiento | Costo Parcial
|  |  | 0.015 | 575.8469
|  |  |  | SUB TOTAL | 575.8469 |  |  | 95590.5937
2-MATERIALES EN LA OBRA
Descripción | Unidad | Cantidad | Valor Unit. | Costo Parcial
Tuberia emt de 3/4" | ml | 5 | 3292.3333 | 16461.6667
Union emt 3/4" | und | 3 | 1012.69 | 3038.07
Entrada emt 3/4" | und | 2 | 985.32 | 1970.64
Curva emt 3/4" | und | 1 | 1120.98 | 1120.98
Grapa doble ala 3/4" | und | 5 | 171.36 | 856.8
Chazo con tornillos | gl | 10 | 95.2 | 952
Caja 2x4 aluminio inyectada con tapa toma doble | und | 1 | 8082.48 | 8082.48
Cinta | gl | 0.09 | 1904 | 171.36
Conector tipo resorte | und | 3 | 178.5 | 535.5
Boton timbre | und | 1 | 5200.3 | 5200.3
0
|  |  |  | SUB TOTAL | 38389.7967 |  |  |  | 6372706.2467
3-TRANSPORTES
Material | Vol. o peso | Distancia | M o T/Km | Tarifa | Costo Parcial
|  |  |  | 0.025 | 959.7449
[5 empty] | SUB TOTAL | 959.7449 |  |  |  | 159317.6562
4- MANO DE OBRA
Trabajador | Salario Hora | Prestaciones y Otros. | Salario total | Rendimiento | Costo Parcial
15000
[5 empty] | SUB TOTAL | 15000 |  |  |  |  | 2490000
COSTOS DIRECTOS | [5 empty] | 54925.3885 | [5 empty] | 9117614.4965
ADMINISTRACIÓN |  |  |  | 8% | 4394.0311 | [7 empty] | 729409.1597
IMPREVISTOS |  |  |  | 3% | 1647.7617 | [8 empty] | 273528.4349
UTILIDAD |  |  |  | 5% | 2746.2694 | [9 empty] | 455880.7248
IVA SOBRE LA URILIDAD |  |  |  | 0% | 0 | [10 empty] | 0
VALOR TOTAL PRECIO UNITARIO |  |  |  |  | 63713.4507
ANÁLISIS DE PRECIOS UNITARIOS
BLOQUE 24 * MAYORISTA
| 13.4 |  | ML | 5350 |  |  | 5350
TUBERIA EMT 3/4" CON ACCESORIOS Y ANCLAJES (INCLUYE MARCACION, SOPORTES, ANCLAJES ETC)
1-EQUIPO
Descripción | Tipo | Tarifa /hora | Rendimiento | Costo Parcial
|  |  | 0.015 | 65.7775
|  |  |  | SUB TOTAL | 65.7775 |  |  | 351909.7836
2-MATERIALES EN LA OBRA
Descripción | Unidad | Cantidad | Valor Unit. | Costo Parcial
Tuberia emt de 3/4" | ml | 1 | 3292.3333 | 3292.3333
Union emt 3/4" | und | 0.33 | 1012.69 | 334.1877
Entrada emt 3/4" | und | 0.1 | 985.32 | 98.532
Curva emt 3/4" | und | 0.1 | 1120.98 | 112.098
Grapa doble ala 3/4" | und | 1 | 171.36 | 171.36
Chazo con tornillos | gl | 2 | 95.2 | 190.4
Caja 12 x 12 x 5 | und | 0.033 | 5644.17 | 186.2576
0
0
0
0
|  |  |  | SUB TOTAL | 4385.1686 |  |  |  | 23460652.2418
3-TRANSPORTES
Material | Vol. o peso | Distancia | M o T/Km | Tarifa | Costo Parcial
|  |  |  | 0.025 | 109.6292
[5 empty] | SUB TOTAL | 109.6292 |  |  |  | 586516.306
4- MANO DE OBRA
Trabajador | Salario Hora | Prestaciones y Otros. | Salario total | Rendimiento | Costo Parcial
900
[5 empty] | SUB TOTAL | 900 |  |  |  |  | 4815000
COSTOS DIRECTOS | [5 empty] | 5460.5754 | [5 empty] | 29214078.3315
ADMINISTRACIÓN |  |  |  | 8% | 436.846 | [7 empty] | 2337126.2665
IMPREVISTOS |  |  |  | 3% | 163.8173 | [8 empty] | 876422.3499
UTILIDAD |  |  |  | 5% | 273.0288 | [9 empty] | 1460703.9166
IVA SOBRE LA URILIDAD |  |  |  | 0% | 0 | [10 empty] | 0
VALOR TOTAL PRECIO UNITARIO |  |  |  |  | 6334.2675
ANÁLISIS DE PRECIOS UNITARIOS
BLOQUE 24 * MAYORISTA
| 13.5 |  | ML | 18618 |  |  | 18618
CABLE UTP CAT 6A LSZH
1-EQUIPO
Descripción | Tipo | Tarifa /hora | Rendimiento | Costo Parcial
|  |  | 0.015 | 27.6496
|  |  |  | SUB TOTAL | 27.6496 |  |  | 514781.1837
2-MATERIALES EN LA OBRA
Descripción | Unidad | Cantidad | Valor Unit. | Costo Parcial
CABLE UTP CAT 6A | ml | 1 | 1843.31 | 1843.31
0
0
0
0
0
0
0
0
0
0
|  |  |  | SUB TOTAL | 1843.31 |  |  |  | 34318745.58
3-TRANSPORTES
Material | Vol. o peso | Distancia | M o T/Km | Tarifa | Costo Parcial
|  |  |  | 0.025 | 46.0828
[5 empty] | SUB TOTAL | 46.0828 |  |  |  | 857968.6395
4- MANO DE OBRA
Trabajador | Salario Hora | Prestaciones y Otros. | Salario total | Rendimiento | Costo Parcial
1200
[5 empty] | SUB TOTAL | 1200 |  |  |  |  | 22341600
COSTOS DIRECTOS | [5 empty] | 3117.0424 | [5 empty] | 58033095.4032
ADMINISTRACIÓN |  |  |  | 8% | 249.3634 | [7 empty] | 4642647.6323
IMPREVISTOS |  |  |  | 3% | 93.5113 | [8 empty] | 1740992.8621
UTILIDAD |  |  |  | 5% | 155.8521 | [9 empty] | 2901654.7702
IVA SOBRE LA URILIDAD |  |  |  | 0% | 0 | [10 empty] | 0
VALOR TOTAL PRECIO UNITARIO |  |  |  |  | 3615.7692
ANÁLISIS DE PRECIOS UNITARIOS
BLOQUE 24 * MAYORISTA
| 13.6 |  | UND | 6 |  |  | 6
PATCH PANEL 48 PUERTOS COMPLETO CAT 6A
1-EQUIPO
Descripción | Tipo | Tarifa /hora | Rendimiento | Costo Parcial
|  |  | 0.015 | 32341.0584
|  |  |  | SUB TOTAL | 32341.0584 |  |  | 194046.3504
2-MATERIALES EN LA OBRA
Descripción | Unidad | Cantidad | Valor Unit. | Costo Parcial
PATCH PANEL 48 PUERTOS | und | 1 | 2156070.56 | 2156070.56
0
0
0
0
0
0
0
0
0
0
|  |  |  | SUB TOTAL | 2156070.56 |  |  |  | 12936423.36
3-TRANSPORTES
Material | Vol. o peso | Distancia | M o T/Km | Tarifa | Costo Parcial
|  |  |  | 0.025 | 53901.764
[5 empty] | SUB TOTAL | 53901.764 |  |  |  | 323410.584
4- MANO DE OBRA
Trabajador | Salario Hora | Prestaciones y Otros. | Salario total | Rendimiento | Costo Parcial
55000
[5 empty] | SUB TOTAL | 55000 |  |  |  |  | 330000
COSTOS DIRECTOS | [5 empty] | 2297313.3824 | [5 empty] | 13783880.2944
ADMINISTRACIÓN |  |  |  | 8% | 183785.0706 | [7 empty] | 1102710.4236
IMPREVISTOS |  |  |  | 3% | 68919.4015 | [8 empty] | 413516.4088
UTILIDAD |  |  |  | 5% | 114865.6691 | [9 empty] | 689194.0147
IVA SOBRE LA URILIDAD |  |  |  | 0% | 0 | [10 empty] | 0
VALOR TOTAL PRECIO UNITARIO |  |  |  |  | 2664883.5236
ANÁLISIS DE PRECIOS UNITARIOS
BLOQUE 24 * MAYORISTA
| 13.7 |  | UND | 1 |  |  | 1
UPS BIFASICA 10 KVA 220/120V TRUE ON-LINE CON TRANSFORMADOR DE AISLAMIENTO
1-EQUIPO
Descripción | Tipo | Tarifa /hora | Rendimiento | Costo Parcial
|  |  | 0.015 | 154638.12
|  |  |  | SUB TOTAL | 154638.12 |  |  | 154638.12
2-MATERIALES EN LA OBRA
Descripción | Unidad | Cantidad | Valor Unit. | Costo Parcial
UPS BIFASICA 10 KVA | und | 1 | 10309208 | 10309208
0
0
0
0
0
0
0
0
0
0
|  |  |  | SUB TOTAL | 10309208 |  |  |  | 10309208
3-TRANSPORTES
Material | Vol. o peso | Distancia | M o T/Km | Tarifa | Costo Parcial
|  |  |  | 0.025 | 257730.2
[5 empty] | SUB TOTAL | 257730.2 |  |  |  | 257730.2
4- MANO DE OBRA
Trabajador | Salario Hora | Prestaciones y Otros. | Salario total | Rendimiento | Costo Parcial
150000
[5 empty] | SUB TOTAL | 150000 |  |  |  |  | 150000
COSTOS DIRECTOS | [5 empty] | 10871576.32 | [5 empty] | 10871576.32
ADMINISTRACIÓN |  |  |  | 8% | 869726.1056 | [7 empty] | 869726.1056
IMPREVISTOS |  |  |  | 3% | 326147.2896 | [8 empty] | 326147.2896
UTILIDAD |  |  |  | 5% | 543578.816 | [9 empty] | 543578.816
IVA SOBRE LA URILIDAD |  |  |  | 0% | 0 | [10 empty] | 0
VALOR TOTAL PRECIO UNITARIO |  |  |  |  | 12611028.5312
ANÁLISIS DE PRECIOS UNITARIOS
BLOQUE 24 * MAYORISTA
| 13.8 |  | UND | 6 |  |  | 6
PARCH PANEL DE 24 PUERTOS CAT 6A COMPLETO
1-EQUIPO
Descripción | Tipo | Tarifa /hora | Rendimiento | Costo Parcial
|  |  | 0.015 | 18540.8307
|  |  |  | SUB TOTAL | 18540.8307 |  |  | 111244.9842
2-MATERIALES EN LA OBRA
Descripción | Unidad | Cantidad | Valor Unit. | Costo Parcial
PARCH PANEL DE 24 PUERTOS CAT 6A | und | 1 | 1236055.38 | 1236055.38
0
0
0
0
0
0
0
0
0
0
|  |  |  | SUB TOTAL | 1236055.38 |  |  |  | 7416332.28
3-TRANSPORTES
Material | Vol. o peso | Distancia | M o T/Km | Tarifa | Costo Parcial
|  |  |  | 0.025 | 30901.3845
[5 empty] | SUB TOTAL | 30901.3845 |  |  |  | 185408.307
4- MANO DE OBRA
Trabajador | Salario Hora | Prestaciones y Otros. | Salario total | Rendimiento | Costo Parcial
55000
[5 empty] | SUB TOTAL | 55000 |  |  |  |  | 330000
COSTOS DIRECTOS | [5 empty] | 1340497.5952 | [5 empty] | 8042985.5712
ADMINISTRACIÓN |  |  |  | 8% | 107239.8076 | [7 empty] | 643438.8457
IMPREVISTOS |  |  |  | 3% | 40214.9279 | [8 empty] | 241289.5671
UTILIDAD |  |  |  | 5% | 67024.8798 | [9 empty] | 402149.2786
IVA SOBRE LA URILIDAD |  |  |  | 0% | 0 | [10 empty] | 0
VALOR TOTAL PRECIO UNITARIO |  |  |  |  | 1554977.2104
ANÁLISIS DE PRECIOS UNITARIOS
BLOQUE 24 * MAYORISTA
| 13.9 |  | UND | 169 |  |  | 169
PATH CORD 6AX3 PIES AZUL
1-EQUIPO
Descripción | Tipo | Tarifa /hora | Rendimiento | Costo Parcial
|  |  | 0.015 | 332.01
|  |  |  | SUB TOTAL | 332.01 |  |  | 56109.69
2-MATERIALES EN LA OBRA
Descripción | Unidad | Cantidad | Valor Unit. | Costo Parcial
PATH CORD 6AX3 PIES AZUL | UND | 1 | 22134 | 22134
0
0
0
0
0
0
0
0
0
0
|  |  |  | SUB TOTAL | 22134 |  |  |  | 3740646
3-TRANSPORTES
Material | Vol. o peso | Distancia | M o T/Km | Tarifa | Costo Parcial
|  |  |  | 0.025 | 553.35
[5 empty] | SUB TOTAL | 553.35 |  |  |  | 93516.15
4- MANO DE OBRA
Trabajador | Salario Hora | Prestaciones y Otros. | Salario total | Rendimiento | Costo Parcial
2500
[5 empty] | SUB TOTAL | 2500 |  |  |  |  | 422500
COSTOS DIRECTOS | [5 empty] | 25519.36 | [5 empty] | 4312771.84
ADMINISTRACIÓN |  |  |  | 8% | 2041.5488 | [7 empty] | 345021.7472
IMPREVISTOS |  |  |  | 3% | 765.5808 | [8 empty] | 129383.1552
UTILIDAD |  |  |  | 5% | 1275.968 | [9 empty] | 215638.592
IVA SOBRE LA URILIDAD |  |  |  | 0% | 0 | [10 empty] | 0
VALOR TOTAL PRECIO UNITARIO |  |  |  |  | 29602.4576
ANÁLISIS DE PRECIOS UNITARIOS
BLOQUE 24 * MAYORISTA
| 13.1 |  | UND | 169 |  |  | 169
PATH CORD 6AX3 PIES ROJO
1-EQUIPO
Descripción | Tipo | Tarifa /hora | Rendimiento | Costo Parcial
|  |  | 0.015 | 332.01
|  |  |  | SUB TOTAL | 332.01 |  |  | 56109.69
2-MATERIALES EN LA OBRA
Descripción | Unidad | Cantidad | Valor Unit. | Costo Parcial
PATH CORD 6AX3 PIES ROJO | UND | 1 | 22134 | 22134
0
0
0
0
0
0
0
0
0
0
|  |  |  | SUB TOTAL | 22134 |  |  |  | 3740646
3-TRANSPORTES
Material | Vol. o peso | Distancia | M o T/Km | Tarifa | Costo Parcial
|  |  |  | 0.025 | 553.35
[5 empty] | SUB TOTAL | 553.35 |  |  |  | 93516.15
4- MANO DE OBRA
Trabajador | Salario Hora | Prestaciones y Otros. | Salario total | Rendimiento | Costo Parcial
2500
[5 empty] | SUB TOTAL | 2500 |  |  |  |  | 422500
COSTOS DIRECTOS | [5 empty] | 25519.36 | [5 empty] | 4312771.84
ADMINISTRACIÓN |  |  |  | 8% | 2041.5488 | [7 empty] | 345021.7472
IMPREVISTOS |  |  |  | 3% | 765.5808 | [8 empty] | 129383.1552
UTILIDAD |  |  |  | 5% | 1275.968 | [9 empty] | 215638.592
IVA SOBRE LA URILIDAD |  |  |  | 0% | 0 | [10 empty] | 0
VALOR TOTAL PRECIO UNITARIO |  |  |  |  | 29602.4576
ANÁLISIS DE PRECIOS UNITARIOS
BLOQUE 24 * MAYORISTA
| 13.11 |  | UND | 6 |  |  | 6
RACK DE COMUNICACIONES CERRADO INCLUYE ORGANIZADORES VERTICALES LATERALES, MULTITOMA, BANDEJAS TRIANGULARES, KIT DE PUESTA A TIERRA
1-EQUIPO
Descripción | Tipo | Tarifa /hora | Rendimiento | Costo Parcial
|  |  | 0.015 | 79265.424
|  |  |  | SUB TOTAL | 79265.424 |  |  | 475592.544
2-MATERIALES EN LA OBRA
Descripción | Unidad | Cantidad | Valor Unit. | Costo Parcial
Rack cerrado de piso | und | 1 | 1606500 | 1606500
organizadores verticales | und | 4 | 163030 | 652120
organizadores horizontales | und | 4 | 41650 | 166600
multitomas regulado | und | 2 | 208250 | 416500
bandejas para rack triangulares | und | 2 | 317254 | 634508
BARRA DE EQUIPOTENCIALIZACION | und | 1 | 535500 | 535500
jack cat 6A | und | 48 | 26513.2 | 1272633.6
0
0
0
0
|  |  |  | SUB TOTAL | 5284361.6 |  |  |  | 31706169.6
3-TRANSPORTES
Material | Vol. o peso | Distancia | M o T/Km | Tarifa | Costo Parcial
|  |  |  | 0.025 | 132109.04
[5 empty] | SUB TOTAL | 132109.04 |  |  |  | 792654.24
4- MANO DE OBRA
Trabajador | Salario Hora | Prestaciones y Otros. | Salario total | Rendimiento | Costo Parcial
150000
[5 empty] | SUB TOTAL | 150000 |  |  |  |  | 900000
COSTOS DIRECTOS | [5 empty] | 5645736.064 | [5 empty] | 33874416.384
ADMINISTRACIÓN |  |  |  | 8% | 451658.8851 | [7 empty] | 2709953.3107
IMPREVISTOS |  |  |  | 3% | 169372.0819 | [8 empty] | 1016232.4915
UTILIDAD |  |  |  | 5% | 282286.8032 | [9 empty] | 1693720.8192
IVA SOBRE LA URILIDAD |  |  |  | 0% | 0 | [10 empty] | 0
VALOR TOTAL PRECIO UNITARIO |  |  |  |  | 6549053.8342
ANÁLISIS DE PRECIOS UNITARIOS
BLOQUE 24 * MAYORISTA
| 13.12 |  | UND | 31 |  |  | 31
SAL. TOMA 1F SERVICIOS ( C/EMT 3/4"/3#12/TOMA) REGULADO (INCLUYE CAJA ALUMINIO FUNDIDO, TUBERIA EMT 1/2", CABLE 3#12, ANCLAJES, SOPORTES, MARCACION ETC) REGULADO
1-EQUIPO
Descripción | Tipo | Tarifa /hora | Rendimiento | Costo Parcial
|  |  | 0.015 | 1437.0202
|  |  |  | SUB TOTAL | 1437.0202 |  |  | 44547.6262
2-MATERIALES EN LA OBRA
Descripción | Unidad | Cantidad | Valor Unit. | Costo Parcial
Tuberia emt de 3/4" | ml | 8 | 3292.3333 | 26338.6667
Union emt 3/4" | und | 3 | 1012.69 | 3038.07
Entrada emt 3/4" | und | 2 | 985.32 | 1970.64
Curva emt 3/4" | und | 1 | 1120.98 | 1120.98
Grapa doble ala 3/4" | und | 7 | 171.36 | 1199.52
Chazo con tornillos | gl | 14 | 95.2 | 1332.8
Toma doble leviton regulado | und | 1 | 15217.72 | 15217.72
Cable 12 | ml | 27 | 1389.92 | 37527.84
Caja 2x4 aluminio inyectada con tapa lisa | und | 1 | 7348.25 | 7348.25
Cinta | gl | 0.09 | 1904 | 171.36
Conector tipo resorte | und | 3 | 178.5 | 535.5
|  |  |  | SUB TOTAL | 95801.3467 |  |  |  | 2969841.7467
3-TRANSPORTES
Material | Vol. o peso | Distancia | M o T/Km | Tarifa | Costo Parcial
|  |  |  | 0.025 | 2395.0337
[5 empty] | SUB TOTAL | 2395.0337 |  |  |  | 74246.0437
4- MANO DE OBRA
Trabajador | Salario Hora | Prestaciones y Otros. | Salario total | Rendimiento | Costo Parcial
15000
[5 empty] | SUB TOTAL | 15000 |  |  |  |  | 465000
COSTOS DIRECTOS | [5 empty] | 114633.4005 | [5 empty] | 3553635.4165
ADMINISTRACIÓN |  |  |  | 8% | 9170.672 | [7 empty] | 284290.8333
IMPREVISTOS |  |  |  | 3% | 3439.002 | [8 empty] | 106609.0625
UTILIDAD |  |  |  | 5% | 5731.67 | [9 empty] | 177681.7708
IVA SOBRE LA URILIDAD |  |  |  | 0% | 0 | [10 empty] | 0
VALOR TOTAL PRECIO UNITARIO |  |  |  |  | 132974.7446
ANÁLISIS DE PRECIOS UNITARIOS
BLOQUE 24 * MAYORISTA
| 13.13 |  | UND | 332 |  |  | 332
CERTIFICACION PUNTOS LOGICOS
1-EQUIPO
Descripción | Tipo | Tarifa /hora | Rendimiento | Costo Parcial
|  |  | 0.015 | 0
|  |  |  | SUB TOTAL | 0 |  |  | 0
2-MATERIALES EN LA OBRA
Descripción | Unidad | Cantidad | Valor Unit. | Costo Parcial
0
0
0
0
0
0
0
0
0
0
0
|  |  |  | SUB TOTAL | 0 |  |  |  | 0
3-TRANSPORTES
Material | Vol. o peso | Distancia | M o T/Km | Tarifa | Costo Parcial
|  |  |  | 0.025 | 0
[5 empty] | SUB TOTAL | 0 |  |  |  | 0
4- MANO DE OBRA
Trabajador | Salario Hora | Prestaciones y Otros. | Salario total | Rendimiento | Costo Parcial
7500
[5 empty] | SUB TOTAL | 7500 |  |  |  |  | 2490000
COSTOS DIRECTOS | [5 empty] | 7500 | [5 empty] | 2490000
ADMINISTRACIÓN |  |  |  | 8% | 600 | [7 empty] | 199200
IMPREVISTOS |  |  |  | 3% | 225 | [8 empty] | 74700
UTILIDAD |  |  |  | 5% | 375 | [9 empty] | 124500
IVA SOBRE LA URILIDAD |  |  |  | 0% | 0 | [10 empty] | 0
VALOR TOTAL PRECIO UNITARIO |  |  |  |  | 8700
ANÁLISIS DE PRECIOS UNITARIOS
BLOQUE 24 * MAYORISTA
| 13.14 |  | UND | 1 |  |  | 1
TABLERO UPS 10 KVA SEGÚN DIAGRAMA UNIFILAR
1-EQUIPO
Descripción | Tipo | Tarifa /hora | Rendimiento | Costo Parcial
|  |  | 0.015 | 54228.3
|  |  |  | SUB TOTAL | 54228.3 |  |  | 54228.3
2-MATERIALES EN LA OBRA
Descripción | Unidad | Cantidad | Valor Unit. | Costo Parcial
TABLERO UPS 10 KVA | und | 1 | 3615220 | 3615220
0
0
0
0
0
0
0
0
0
0
|  |  |  | SUB TOTAL | 3615220 |  |  |  | 3615220
3-TRANSPORTES
Material | Vol. o peso | Distancia | M o T/Km | Tarifa | Costo Parcial
|  |  |  | 0.025 | 90380.5
[5 empty] | SUB TOTAL | 90380.5 |  |  |  | 90380.5
4- MANO DE OBRA
Trabajador | Salario Hora | Prestaciones y Otros. | Salario total | Rendimiento | Costo Parcial
175000
[5 empty] | SUB TOTAL | 175000 |  |  |  |  | 175000
COSTOS DIRECTOS | [5 empty] | 3934828.8 | [5 empty] | 3934828.8
ADMINISTRACIÓN |  |  |  | 8% | 314786.304 | [7 empty] | 314786.304
IMPREVISTOS |  |  |  | 3% | 118044.864 | [8 empty] | 118044.864
UTILIDAD |  |  |  | 5% | 196741.44 | [9 empty] | 196741.44
IVA SOBRE LA URILIDAD |  |  |  | 0% | 0 | [10 empty] | 0
VALOR TOTAL PRECIO UNITARIO |  |  |  |  | 4564401.408
ANÁLISIS DE PRECIOS UNITARIOS
BLOQUE 24 * MAYORISTA
| 13.15 |  | ML | 50 |  |  | 50
TUBERIA PVC-DB 2" (INCLUYE CANALIZACIONES, PISO DURO)
1-EQUIPO
Descripción | Tipo | Tarifa /hora | Rendimiento | Costo Parcial
|  |  | 0.015 | 63.6808
|  |  |  | SUB TOTAL | 63.6808 |  |  | 3184.0388
2-MATERIALES EN LA OBRA
Descripción | Unidad | Cantidad | Valor Unit. | Costo Parcial
TUBERIA PVC-DB 2" | ML | 1 | 3177.3 | 3177.3
BOQUILLA DE 2" | UND | 0.16 | 4998 | 799.68
CURVA PVC 2" | UND | 0.05 | 2368.1 | 118.405
Soldadura PVC | gl |  |  | 150
0
0
0
0
0
0
0
|  |  |  | SUB TOTAL | 4245.385 |  |  |  | 212269.25
3-TRANSPORTES
Material | Vol. o peso | Distancia | M o T/Km | Tarifa | Costo Parcial
|  |  |  | 0.025 | 106.1346
[5 empty] | SUB TOTAL | 106.1346 |  |  |  | 5306.7313
4- MANO DE OBRA
Trabajador | Salario Hora | Prestaciones y Otros. | Salario total | Rendimiento | Costo Parcial
4000
BRECHA |  |  |  |  | 65000
[5 empty] | SUB TOTAL | 69000 |  |  |  |  | 3450000
COSTOS DIRECTOS | [5 empty] | 73415.2004 | [5 empty] | 3670760.02
ADMINISTRACIÓN |  |  |  | 8% | 5873.216 | [7 empty] | 293660.8016
IMPREVISTOS |  |  |  | 3% | 2202.456 | [8 empty] | 110122.8006
UTILIDAD |  |  |  | 5% | 3670.76 | [9 empty] | 183538.001
IVA SOBRE LA URILIDAD |  |  |  | 0% | 0 | [10 empty] | 0
VALOR TOTAL PRECIO UNITARIO |  |  |  |  | 85161.6325
INFRAESTRUCTURA DE AUTOMATIZACION
ANÁLISIS DE PRECIOS UNITARIOS
BLOQUE 24 * MAYORISTA
| 14.1 |  | UND | 1 |  |  | 1
TABLERO CONTROL ALUMBRADO KNX 42 CTOS SEGÚN CUADROS DE CARGAS
1-EQUIPO
Descripción | Tipo | Tarifa /hora | Rendimiento | Costo Parcial
|  |  | 0.015 | 259182
|  |  |  | SUB TOTAL | 259182 |  |  | 259182
2-MATERIALES EN LA OBRA
Descripción | Unidad | Cantidad | Valor Unit. | Costo Parcial
TABLERO CONTROL ALUMBRADO KNX 42 CTOS | und | 1 | 17278800 | 17278800
0
0
0
0
0
0
0
0
0
0
|  |  |  | SUB TOTAL | 17278800 |  |  |  | 17278800
3-TRANSPORTES
Material | Vol. o peso | Distancia | M o T/Km | Tarifa | Costo Parcial
|  |  |  | 0.025 | 431970
[5 empty] | SUB TOTAL | 431970 |  |  |  | 431970
4- MANO DE OBRA
Trabajador | Salario Hora | Prestaciones y Otros. | Salario total | Rendimiento | Costo Parcial
2000000
[5 empty] | SUB TOTAL | 2000000 |  |  |  |  | 2000000
COSTOS DIRECTOS | [5 empty] | 19969952 | [5 empty] | 19969952
ADMINISTRACIÓN |  |  |  | 8% | 1597596.16 | [7 empty] | 1597596.16
IMPREVISTOS |  |  |  | 3% | 599098.56 | [8 empty] | 599098.56
UTILIDAD |  |  |  | 5% | 998497.6 | [9 empty] | 998497.6
IVA SOBRE LA URILIDAD |  |  |  | 0% | 0 | [10 empty] | 0
VALOR TOTAL PRECIO UNITARIO |  |  |  |  | 23165144.32
ANÁLISIS DE PRECIOS UNITARIOS
BLOQUE 24 * MAYORISTA
| 14.2 |  | UND | 2 |  |  | 2
TABLERO CONTROL ALUMBRADO KNX 24 CTOS
1-EQUIPO
Descripción | Tipo | Tarifa /hora | Rendimiento | Costo Parcial
|  |  | 0.015 | 196707
|  |  |  | SUB TOTAL | 196707 |  |  | 393414
2-MATERIALES EN LA OBRA
Descripción | Unidad | Cantidad | Valor Unit. | Costo Parcial
TABLERO CONTROL ALUMBRADO KNX 24 CTOS | und | 1 | 13113800 | 13113800
0
0
0
0
0
0
0
0
0
0
|  |  |  | SUB TOTAL | 13113800 |  |  |  | 26227600
3-TRANSPORTES
Material | Vol. o peso | Distancia | M o T/Km | Tarifa | Costo Parcial
|  |  |  | 0.025 | 327845
[5 empty] | SUB TOTAL | 327845 |  |  |  | 655690
4- MANO DE OBRA
Trabajador | Salario Hora | Prestaciones y Otros. | Salario total | Rendimiento | Costo Parcial
2000000
[5 empty] | SUB TOTAL | 2000000 |  |  |  |  | 4000000
COSTOS DIRECTOS | [5 empty] | 15638352 | [5 empty] | 31276704
ADMINISTRACIÓN |  |  |  | 8% | 1251068.16 | [7 empty] | 2502136.32
IMPREVISTOS |  |  |  | 3% | 469150.56 | [8 empty] | 938301.12
UTILIDAD |  |  |  | 5% | 781917.6 | [9 empty] | 1563835.2
IVA SOBRE LA URILIDAD |  |  |  | 0% | 0 | [10 empty] | 0
VALOR TOTAL PRECIO UNITARIO |  |  |  |  | 18140488.32
ANÁLISIS DE PRECIOS UNITARIOS
BLOQUE 24 * MAYORISTA
| 14.3 |  | ML | 413 |  |  | 413
CABLE CONTROL DE KNX PARA TABLERO DE ILUMINACION
1-EQUIPO
Descripción | Tipo | Tarifa /hora | Rendimiento | Costo Parcial
|  |  | 0.015 | 65.1525
|  |  |  | SUB TOTAL | 65.1525 |  |  | 26907.9825
2-MATERIALES EN LA OBRA
Descripción | Unidad | Cantidad | Valor Unit. | Costo Parcial
CABLE CONTROL DE KNX | ml | 1 | 4343.5 | 4343.5
0
0
0
0
0
0
0
0
0
0
|  |  |  | SUB TOTAL | 4343.5 |  |  |  | 1793865.5
3-TRANSPORTES
Material | Vol. o peso | Distancia | M o T/Km | Tarifa | Costo Parcial
|  |  |  | 0.025 | 108.5875
[5 empty] | SUB TOTAL | 108.5875 |  |  |  | 44846.6375
4- MANO DE OBRA
Trabajador | Salario Hora | Prestaciones y Otros. | Salario total | Rendimiento | Costo Parcial
1200
[5 empty] | SUB TOTAL | 1200 |  |  |  |  | 495600
COSTOS DIRECTOS | [5 empty] | 5717.24 | [5 empty] | 2361220.12
ADMINISTRACIÓN |  |  |  | 8% | 457.3792 | [7 empty] | 188897.6096
IMPREVISTOS |  |  |  | 3% | 171.5172 | [8 empty] | 70836.6036
UTILIDAD |  |  |  | 5% | 285.862 | [9 empty] | 118061.006
IVA SOBRE LA URILIDAD |  |  |  | 0% | 0 | [10 empty] | 0
VALOR TOTAL PRECIO UNITARIO |  |  |  |  | 6631.9984
LOCALES COMERCIALES
ANÁLISIS DE PRECIOS UNITARIOS
BLOQUE 24 * MAYORISTA
| 15.1 |  | UND | 488 |  |  | 488
SALIDA ILUMINACIÓN EMT (INCLUYE TUBERIA EMT 1/2", CABLE 3#12, CAJA ALUMINIO INYECTADO, SOPORTES, ANCLAJES, CINTAS ETC)
1-EQUIPO
Descripción | Tipo | Tarifa /hora | Rendimiento | Costo Parcial
|  |  | 0.015 | 578.8606
|  |  |  | SUB TOTAL | 578.8606 |  |  | 282483.985
2-MATERIALES EN LA OBRA
Descripción | Unidad | Cantidad | Valor Unit. | Costo Parcial
Tuberia emt de 1/2" | ml | 3.5 | 2181.6667 | 7635.8333
Union emt 1/2" | und | 2 | 698.53 | 1397.06
Entrada emt 1/2" | und | 2 | 711.62 | 1423.24
Curva emt 1/2" | und | 0.25 | 830.62 | 207.655
Grapa doble ala 1/2" | und | 3 | 119 | 357
Chazo con tornillos | gl | 6 | 95.2 | 571.2
Toma doble leviton | und | 1 | 2142 | 2142
Cable 12 | ml | 12 | 1389.92 | 16679.04
Caja 2x4 aluminio inyectada con tapa toma doble | und | 1 | 8082.48 | 8082.48
Cinta | gl | 0.05 | 1904 | 95.2
0
|  |  |  | SUB TOTAL | 38590.7083 |  |  |  | 18832265.6667
3-TRANSPORTES
Material | Vol. o peso | Distancia | M o T/Km | Tarifa | Costo Parcial
|  |  |  | 0.025 | 964.7677
[5 empty] | SUB TOTAL | 964.7677 |  |  |  | 470806.6417
4- MANO DE OBRA
Trabajador | Salario Hora | Prestaciones y Otros. | Salario total | Rendimiento | Costo Parcial
15000
[5 empty] | SUB TOTAL | 15000 |  |  |  |  | 7320000
COSTOS DIRECTOS | [5 empty] | 55134.3367 | [5 empty] | 26905556.2933
ADMINISTRACIÓN |  |  |  | 8% | 4410.7469 | [7 empty] | 2152444.5035
IMPREVISTOS |  |  |  | 3% | 1654.0301 | [8 empty] | 807166.6888
UTILIDAD |  |  |  | 5% | 2756.7168 | [9 empty] | 1345277.8147
IVA SOBRE LA URILIDAD |  |  |  | 0% | 0 | [10 empty] | 0
VALOR TOTAL PRECIO UNITARIO |  |  |  |  | 63955.8305
ANÁLISIS DE PRECIOS UNITARIOS
BLOQUE 24 * MAYORISTA
| 15.2 |  | UND | 711 |  |  | 711
SALIDA TOMACORRIENTE DOBLE EMT (INCLUYE TUBERIA EMT 1/2", CABLE 3#12, CAJA ALUMINIO INYECTADO, SOPORTES, ANCLAJES, CINTAS ETC)
1-EQUIPO
Descripción | Tipo | Tarifa /hora | Rendimiento | Costo Parcial
|  |  | 0.015 | 704.6496
|  |  |  | SUB TOTAL | 704.6496 |  |  | 501005.8478
2-MATERIALES EN LA OBRA
Descripción | Unidad | Cantidad | Valor Unit. | Costo Parcial
Tuberia emt de 1/2" | ml | 3.8 | 2181.6667 | 8290.3333
Union emt 1/2" | und | 2 | 698.53 | 1397.06
Entrada emt 1/2" | und | 2 | 711.62 | 1423.24
Curva emt 1/2" | und | 0.25 | 830.62 | 207.655
Grapa doble ala 1/2" | und | 3 | 119 | 357
Chazo con tornillos | gl | 6 | 95.2 | 571.2
Toma doble | und | 1 | 5703.67 | 5703.67
Cable 12 | ml | 15 | 1389.92 | 20848.8
Caja 2x4 aluminio inyectada con tapa toma doble | und | 1 | 8082.48 | 8082.48
Cinta | gl | 0.05 | 1904 | 95.2
0
|  |  |  | SUB TOTAL | 46976.6383 |  |  |  | 33400389.855
3-TRANSPORTES
Material | Vol. o peso | Distancia | M o T/Km | Tarifa | Costo Parcial
|  |  |  | 0.025 | 1174.416
[5 empty] | SUB TOTAL | 1174.416 |  |  |  | 835009.7464
4- MANO DE OBRA
Trabajador | Salario Hora | Prestaciones y Otros. | Salario total | Rendimiento | Costo Parcial
15000
[5 empty] | SUB TOTAL | 15000 |  |  |  |  | 10665000
COSTOS DIRECTOS | [5 empty] | 63855.7039 | [5 empty] | 45401405.4492
ADMINISTRACIÓN |  |  |  | 8% | 5108.4563 | [7 empty] | 3632112.4359
IMPREVISTOS |  |  |  | 3% | 1915.6711 | [8 empty] | 1362042.1635
UTILIDAD |  |  |  | 5% | 3192.7852 | [9 empty] | 2270070.2725
IVA SOBRE LA URILIDAD |  |  |  | 0% | 0 | [10 empty] | 0
VALOR TOTAL PRECIO UNITARIO |  |  |  |  | 74072.6165
ANÁLISIS DE PRECIOS UNITARIOS
BLOQUE 24 * MAYORISTA
| 15.3 |  | UND | 117 |  |  | 117
SALIDA INTERRUPTOR DOBLE TUBERIA EMT (INCLUYE TUBERIA EMT 1/2", CABLE 3#12, CAJA ALUMINIO INYECTADO, SOPORTES, ANCLAJES, CINTAS ETC)
1-EQUIPO
Descripción | Tipo | Tarifa /hora | Rendimiento | Costo Parcial
|  |  | 0.015 | 706.506
|  |  |  | SUB TOTAL | 706.506 |  |  | 82661.1991
2-MATERIALES EN LA OBRA
Descripción | Unidad | Cantidad | Valor Unit. | Costo Parcial
Tuberia emt de 1/2" | ml | 3.5 | 2181.6667 | 7635.8333
Union emt 1/2" | und | 2 | 698.53 | 1397.06
Entrada emt 1/2" | und | 2 | 711.62 | 1423.24
Curva emt 1/2" | und | 0.25 | 830.62 | 207.655
Grapa doble ala 1/2" | und | 3 | 119 | 357
Chazo con tornillos | gl | 6 | 95.2 | 571.2
Suiche doble | und | 1 | 6481.93 | 6481.93
Cable 12 | ml | 15 | 1389.92 | 20848.8
Caja 2x4 aluminio inyectada con tapa toma doble | und | 1 | 8082.48 | 8082.48
Cinta | gl | 0.05 | 1904 | 95.2
0
|  |  |  | SUB TOTAL | 47100.3983 |  |  |  | 5510746.605
3-TRANSPORTES
Material | Vol. o peso | Distancia | M o T/Km | Tarifa | Costo Parcial
|  |  |  | 0.025 | 1177.51
[5 empty] | SUB TOTAL | 1177.51 |  |  |  | 137768.6651
4- MANO DE OBRA
Trabajador | Salario Hora | Prestaciones y Otros. | Salario total | Rendimiento | Costo Parcial
15000
[5 empty] | SUB TOTAL | 15000 |  |  |  |  | 1755000
COSTOS DIRECTOS | [5 empty] | 63984.4143 | [5 empty] | 7486176.4692
ADMINISTRACIÓN |  |  |  | 8% | 5118.7531 | [7 empty] | 598894.1175
IMPREVISTOS |  |  |  | 3% | 1919.5324 | [8 empty] | 224585.2941
UTILIDAD |  |  |  | 5% | 3199.2207 | [9 empty] | 374308.8235
IVA SOBRE LA URILIDAD |  |  |  | 0% | 0 | [10 empty] | 0
VALOR TOTAL PRECIO UNITARIO |  |  |  |  | 74221.9205
ANÁLISIS DE PRECIOS UNITARIOS
BLOQUE 24 * MAYORISTA
| 15.4 |  | UND | 137 |  |  | 137
SALIDA INTERRUPTOR SENCILLO TUBERIA EMT (INCLUYE TUBERIA EMT 1/2", CABLE 3#12, CAJA ALUMINIO INYECTADO, SOPORTES, ANCLAJES, CINTAS ETC)
1-EQUIPO
Descripción | Tipo | Tarifa /hora | Rendimiento | Costo Parcial
|  |  | 0.015 | 620.5582
|  |  |  | SUB TOTAL | 620.5582 |  |  | 85016.4768
2-MATERIALES EN LA OBRA
Descripción | Unidad | Cantidad | Valor Unit. | Costo Parcial
Tuberia emt de 1/2" | ml | 3.5 | 2181.6667 | 7635.8333
Union emt 1/2" | und | 2 | 698.53 | 1397.06
Entrada emt 1/2" | und | 2 | 711.62 | 1423.24
Curva emt 1/2" | und | 0.25 | 830.62 | 207.655
Grapa doble ala 1/2" | und | 3 | 119 | 357
Chazo con tornillos | gl | 6 | 95.2 | 571.2
Suiche sencillo | und | 1 | 4921.84 | 4921.84
Cable 12 | ml | 12 | 1389.92 | 16679.04
Caja 2x4 aluminio inyectada con tapa toma doble | und | 1 | 8082.48 | 8082.48
Cinta | gl | 0.05 | 1904 | 95.2
0
|  |  |  | SUB TOTAL | 41370.5483 |  |  |  | 5667765.1217
3-TRANSPORTES
Material | Vol. o peso | Distancia | M o T/Km | Tarifa | Costo Parcial
|  |  |  | 0.025 | 1034.2637
[5 empty] | SUB TOTAL | 1034.2637 |  |  |  | 141694.128
4- MANO DE OBRA
Trabajador | Salario Hora | Prestaciones y Otros. | Salario total | Rendimiento | Costo Parcial
15000
[5 empty] | SUB TOTAL | 15000 |  |  |  |  | 2055000
COSTOS DIRECTOS | [5 empty] | 58025.3703 | [5 empty] | 7949475.7265
ADMINISTRACIÓN |  |  |  | 8% | 4642.0296 | [7 empty] | 635958.0581
IMPREVISTOS |  |  |  | 3% | 1740.7611 | [8 empty] | 238484.2718
UTILIDAD |  |  |  | 5% | 2901.2685 | [9 empty] | 397473.7863
IVA SOBRE LA URILIDAD |  |  |  | 0% | 0 | [10 empty] | 0
VALOR TOTAL PRECIO UNITARIO |  |  |  |  | 67309.4295
ANÁLISIS DE PRECIOS UNITARIOS
BLOQUE 24 * MAYORISTA
| 15.5 |  | UND | 405 |  |  | 405
BREAKER 1X20A ENCHUFABLE
1-EQUIPO
Descripción | Tipo | Tarifa /hora | Rendimiento | Costo Parcial
|  |  | 0.015 | 107.7069
|  |  |  | SUB TOTAL | 107.7069 |  |  | 43621.2945
2-MATERIALES EN LA OBRA
Descripción | Unidad | Cantidad | Valor Unit. | Costo Parcial
BREAKER 1X20A ENCHUFABLE | und | 1 | 7180.46 | 7180.46
0
0
0
0
0
0
0
0
0
0
|  |  |  | SUB TOTAL | 7180.46 |  |  |  | 2908086.3
3-TRANSPORTES
Material | Vol. o peso | Distancia | M o T/Km | Tarifa | Costo Parcial
|  |  |  | 0.025 | 179.5115
[5 empty] | SUB TOTAL | 179.5115 |  |  |  | 72702.1575
4- MANO DE OBRA
Trabajador | Salario Hora | Prestaciones y Otros. | Salario total | Rendimiento | Costo Parcial
10000
[5 empty] | SUB TOTAL | 10000 |  |  |  |  | 4050000
COSTOS DIRECTOS | [5 empty] | 17467.6784 | [5 empty] | 7074409.752
ADMINISTRACIÓN |  |  |  | 8% | 1397.4143 | [7 empty] | 565952.7802
IMPREVISTOS |  |  |  | 3% | 524.0304 | [8 empty] | 212232.2926
UTILIDAD |  |  |  | 5% | 873.3839 | [9 empty] | 353720.4876
IVA SOBRE LA URILIDAD |  |  |  | 0% | 0 | [10 empty] | 0
VALOR TOTAL PRECIO UNITARIO |  |  |  |  | 20262.5069
ANÁLISIS DE PRECIOS UNITARIOS
BLOQUE 24 * MAYORISTA
| 15.6 |  | UND | 123 |  |  | 123
CERTIFICADO RETIE
1-EQUIPO
Descripción | Tipo | Tarifa /hora | Rendimiento | Costo Parcial
|  |  | 0.015 | 525
|  |  |  | SUB TOTAL | 525 |  |  | 64575
2-MATERIALES EN LA OBRA
Descripción | Unidad | Cantidad | Valor Unit. | Costo Parcial
| Unidad | 1 | 35000 | 35000
0
0
0
0
0
0
0
0
0
0
|  |  |  | SUB TOTAL | 35000 |  |  |  | 4305000
3-TRANSPORTES
Material | Vol. o peso | Distancia | M o T/Km | Tarifa | Costo Parcial
|  |  |  | 0.025 | 875
[5 empty] | SUB TOTAL | 875 |  |  |  | 107625
4- MANO DE OBRA
Trabajador | Salario Hora | Prestaciones y Otros. | Salario total | Rendimiento | Costo Parcial
1500
[5 empty] | SUB TOTAL | 1500 |  |  |  |  | 184500
COSTOS DIRECTOS | [5 empty] | 37900 | [5 empty] | 4661700
ADMINISTRACIÓN |  |  |  | 8% | 3032 | [7 empty] | 372936
IMPREVISTOS |  |  |  | 3% | 1137 | [8 empty] | 139851
UTILIDAD |  |  |  | 5% | 1895 | [9 empty] | 233085
IVA SOBRE LA URILIDAD |  |  |  | 0% | 0 | [10 empty] | 0
VALOR TOTAL PRECIO UNITARIO |  |  |  |  | 43964
CERTIFICADO RETIE
ANÁLISIS DE PRECIOS UNITARIOS
BLOQUE 24 * MAYORISTA
| 16.1 |  | UND | 1 |  |  | 1
DISTRIBICION
1-EQUIPO
Descripción | Tipo | Tarifa /hora | Rendimiento | Costo Parcial
|  |  | 0.015 | 52500
|  |  |  | SUB TOTAL | 52500 |  |  | 52500
2-MATERIALES EN LA OBRA
Descripción | Unidad | Cantidad | Valor Unit. | Costo Parcial
| Unidad | 1 | 3500000 | 3500000
0
0
0
0
0
0
0
0
0
0
|  |  |  | SUB TOTAL | 3500000 |  |  |  | 3500000
3-TRANSPORTES
Material | Vol. o peso | Distancia | M o T/Km | Tarifa | Costo Parcial
|  |  |  | 0.025 | 87500
[5 empty] | SUB TOTAL | 87500 |  |  |  | 87500
4- MANO DE OBRA
Trabajador | Salario Hora | Prestaciones y Otros. | Salario total | Rendimiento | Costo Parcial
250000
[5 empty] | SUB TOTAL | 250000 |  |  |  |  | 250000
COSTOS DIRECTOS | [5 empty] | 3890000 | [5 empty] | 3890000
ADMINISTRACIÓN |  |  |  | 8% | 311200 | [7 empty] | 311200
IMPREVISTOS |  |  |  | 3% | 116700 | [8 empty] | 116700
UTILIDAD |  |  |  | 5% | 194500 | [9 empty] | 194500
IVA SOBRE LA URILIDAD |  |  |  | 0% | 0 | [10 empty] | 0
VALOR TOTAL PRECIO UNITARIO |  |  |  |  | 4512400
ANÁLISIS DE PRECIOS UNITARIOS
BLOQUE 24 * MAYORISTA
| 16.2 |  | UND | 1 |  |  | 1
AREAS COMUNES
1-EQUIPO
Descripción | Tipo | Tarifa /hora | Rendimiento | Costo Parcial
|  |  | 0.015 | 52500
|  |  |  | SUB TOTAL | 52500 |  |  | 52500
2-MATERIALES EN LA OBRA
Descripción | Unidad | Cantidad | Valor Unit. | Costo Parcial
| Unidad | 1 | 3500000 | 3500000
0
0
0
0
0
0
0
0
0
0
|  |  |  | SUB TOTAL | 3500000 |  |  |  | 3500000
3-TRANSPORTES
Material | Vol. o peso | Distancia | M o T/Km | Tarifa | Costo Parcial
|  |  |  | 0.025 | 87500
[5 empty] | SUB TOTAL | 87500 |  |  |  | 87500
4- MANO DE OBRA
Trabajador | Salario Hora | Prestaciones y Otros. | Salario total | Rendimiento | Costo Parcial
250000
[5 empty] | SUB TOTAL | 250000 |  |  |  |  | 250000
COSTOS DIRECTOS | [5 empty] | 3890000 | [5 empty] | 3890000
ADMINISTRACIÓN |  |  |  | 8% | 311200 | [7 empty] | 311200
IMPREVISTOS |  |  |  | 3% | 116700 | [8 empty] | 116700
UTILIDAD |  |  |  | 5% | 194500 | [9 empty] | 194500
IVA SOBRE LA URILIDAD |  |  |  | 0% | 0 | [10 empty] | 0
VALOR TOTAL PRECIO UNITARIO |  |  |  |  | 4512400
ANÁLISIS DE PRECIOS UNITARIOS
BLOQUE 24 * MAYORISTA
| 16.3 |  | UND | 1 |  |  | 1
USO FINAL
1-EQUIPO
Descripción | Tipo | Tarifa /hora | Rendimiento | Costo Parcial
|  |  | 0.015 | 52500
|  |  |  | SUB TOTAL | 52500 |  |  | 52500
2-MATERIALES EN LA OBRA
Descripción | Unidad | Cantidad | Valor Unit. | Costo Parcial
| Unidad | 1 | 3500000 | 3500000
0
0
0
0
0
0
0
0
0
0
|  |  |  | SUB TOTAL | 3500000 |  |  |  | 3500000
3-TRANSPORTES
Material | Vol. o peso | Distancia | M o T/Km | Tarifa | Costo Parcial
|  |  |  | 0.025 | 87500
[5 empty] | SUB TOTAL | 87500 |  |  |  | 87500
4- MANO DE OBRA
Trabajador | Salario Hora | Prestaciones y Otros. | Salario total | Rendimiento | Costo Parcial
250000
[5 empty] | SUB TOTAL | 250000 |  |  |  |  | 250000
COSTOS DIRECTOS | [5 empty] | 3890000 | [5 empty] | 3890000
ADMINISTRACIÓN |  |  |  | 8% | 311200 | [7 empty] | 311200
IMPREVISTOS |  |  |  | 3% | 116700 | [8 empty] | 116700
UTILIDAD |  |  |  | 5% | 194500 | [9 empty] | 194500
IVA SOBRE LA URILIDAD |  |  |  | 0% | 0 | [10 empty] | 0
VALOR TOTAL PRECIO UNITARIO |  |  |  |  | 4512400
ANÁLISIS DE PRECIOS UNITARIOS
BLOQUE 24 * MAYORISTA
| 16.4 |  | UND | 2 |  |  | 2
TRANSFORMACION
1-EQUIPO
Descripción | Tipo | Tarifa /hora | Rendimiento | Costo Parcial
|  |  | 0.015 | 30000
|  |  |  | SUB TOTAL | 30000 |  |  | 60000
2-MATERIALES EN LA OBRA
Descripción | Unidad | Cantidad | Valor Unit. | Costo Parcial
| Unidad | 1 | 2000000 | 2000000
0
0
0
0
0
0
0
0
0
0
|  |  |  | SUB TOTAL | 2000000 |  |  |  | 4000000
3-TRANSPORTES
Material | Vol. o peso | Distancia | M o T/Km | Tarifa | Costo Parcial
|  |  |  | 0.025 | 50000
[5 empty] | SUB TOTAL | 50000 |  |  |  | 100000
4- MANO DE OBRA
Trabajador | Salario Hora | Prestaciones y Otros. | Salario total | Rendimiento | Costo Parcial
120000
[5 empty] | SUB TOTAL | 120000 |  |  |  |  | 240000
COSTOS DIRECTOS | [5 empty] | 2200000 | [5 empty] | 4400000
ADMINISTRACIÓN |  |  |  | 8% | 176000 | [7 empty] | 352000
IMPREVISTOS |  |  |  | 3% | 66000 | [8 empty] | 132000
UTILIDAD |  |  |  | 5% | 110000 | [9 empty] | 220000
IVA SOBRE LA URILIDAD |  |  |  | 0% | 0 | [10 empty] | 0
VALOR TOTAL PRECIO UNITARIO |  |  |  |  | 2552000
ANÁLISIS DE PRECIOS UNITARIOS
BLOQUE 24 * MAYORISTA
| 16.5 |  | UND | 1 |  |  | 1
LEGALIZACION ANTE OPERADOR DE RED
1-EQUIPO
Descripción | Tipo | Tarifa /hora | Rendimiento | Costo Parcial
|  |  | 0.015 | 18000
|  |  |  | SUB TOTAL | 18000 |  |  | 18000
2-MATERIALES EN LA OBRA
Descripción | Unidad | Cantidad | Valor Unit. | Costo Parcial
| Unidad | 1 | 1200000 | 1200000
0
0
0
0
0
0
0
0
0
0
|  |  |  | SUB TOTAL | 1200000 |  |  |  | 1200000
3-TRANSPORTES
Material | Vol. o peso | Distancia | M o T/Km | Tarifa | Costo Parcial
|  |  |  | 0.025 | 30000
[5 empty] | SUB TOTAL | 30000 |  |  |  | 30000
4- MANO DE OBRA
Trabajador | Salario Hora | Prestaciones y Otros. | Salario total | Rendimiento | Costo Parcial
150000
[5 empty] | SUB TOTAL | 150000 |  |  |  |  | 150000
COSTOS DIRECTOS | [5 empty] | 1398000 | [5 empty] | 1398000
ADMINISTRACIÓN |  |  |  | 8% | 111840 | [7 empty] | 111840
IMPREVISTOS |  |  |  | 3% | 41940 | [8 empty] | 41940
UTILIDAD |  |  |  | 5% | 69900 | [9 empty] | 69900
IVA SOBRE LA URILIDAD |  |  |  | 0% | 0 | [10 empty] | 0
VALOR TOTAL PRECIO UNITARIO |  |  |  |  | 1621680
ANÁLISIS DE PRECIOS UNITARIOS
BLOQUE 24 * MAYORISTA
| 16.6 |  | UND | 1 |  |  | 1
INTERVENTORIA EPM
1-EQUIPO
Descripción | Tipo | Tarifa /hora | Rendimiento | Costo Parcial
|  |  | 0.015 | 18000
|  |  |  | SUB TOTAL | 18000 |  |  | 18000
2-MATERIALES EN LA OBRA
Descripción | Unidad | Cantidad | Valor Unit. | Costo Parcial
| Unidad | 1 | 1200000 | 1200000
0
0
0
0
0
0
0
0
0
0
|  |  |  | SUB TOTAL | 1200000 |  |  |  | 1200000
3-TRANSPORTES
Material | Vol. o peso | Distancia | M o T/Km | Tarifa | Costo Parcial
|  |  |  | 0.025 | 30000
[5 empty] | SUB TOTAL | 30000 |  |  |  | 30000
4- MANO DE OBRA
Trabajador | Salario Hora | Prestaciones y Otros. | Salario total | Rendimiento | Costo Parcial
150000
[5 empty] | SUB TOTAL | 150000 |  |  |  |  | 150000
COSTOS DIRECTOS | [5 empty] | 1398000 | [5 empty] | 1398000
ADMINISTRACIÓN |  |  |  | 8% | 111840 | [7 empty] | 111840
IMPREVISTOS |  |  |  | 3% | 41940 | [8 empty] | 41940
UTILIDAD |  |  |  | 5% | 69900 | [9 empty] | 69900
IVA SOBRE LA URILIDAD |  |  |  | 0% | 0 | [10 empty] | 0
VALOR TOTAL PRECIO UNITARIO |  |  |  |  | 1621680

## COMPARATIVO
PRECIOS POR UNIDAD (1 USD = $3.000) SIN IVA
1 | PLANTAS DE EMERGENCIA |  |  | EIU | VULCANO | GECOLSA | STEWARD
1,1 | PLANTA DE EMERG. 400 KW 500 KVA CON CABINA VER ESPECIFICACIONES | UND | 3 | 169644100 | 159333000 | 160000000 | 198260767
PRECIOS POR UNIDAD (1 USD = $3.000) SIN IVA
4 | SUBESTACIONES ELECTRICAS |  |  | EIU CON EQUIPOS | METALANDES CON EQUIPOS | ELCOE SIN EQUIPOS | GASUCOL
4,1 | CELDA DE PROTECCION 15 KV SF6 | UND | 3 | 12000840 | 12179000 | 9800000
4.2 | CELDA REMONTE 15KV SF6 | UND | 1 | 4000000 | 1800000 | 2000000
4.4 | CELDA DE MEDIDA | UND | 1 | 15632520 | 14526000 | 4200000
4.5 | CELDA TRANSFORMADOR 400 KVA | UND | 1 | 4000000 | 4368000 | 3400000
4,6 | Barras Cu 1591amp, Barraje Secundario Transformador | ml | 3.5 | 3983478 | 1950000 | 1950000
4,7 | CELDA TRANSFORMADOR 800 KVA | UND | 1 | 5869539 | 4818000 | 3950000
4,8 | Barras Cu 2700amp, Barraje Secundario Transformador | ml | 3.5 | 7850000 | 3750000 | 3780000
5,1 | CELDA TRANSFERENCIA AUTOMATICA 1600 AMP 208V AREAS COMUNES | UND | 1 | 24000000 | 34754000 | 21500000
5,2 | CELDA ALIMENTADORES NORMAL/PLANTA 2700AMP 208V SUBESTACION 1 | UND | 1 | 74753597 | 88822000 | 37600000
5,4 | BANCO DE CONDENSADORES 110 KVAR CON 6 PASOS AUTOMATICO | UND | 1 | 7600000 | 10516000 | 4500000
5,5 | TABLERO DE MEDIDORES 24 CUENTAS TR1-TM1 | UND | 9 | 10000000 | 13154500 | 5640000
5,17 | CELDA TRANSFERENCIA AUTOMATICA 208V ADP1 | UND | 9 | 12315993 | 13154500 | 12850000
|  |  |  | 36002520 | 36537000 | 29400000
|  |  |  | 4000000 | 1800000 | 2000000
|  |  |  | 15632520 | 14526000 | 4200000
|  |  |  | 4000000 | 4368000 | 3400000
|  |  |  | 13942173 | 6825000 | 6825000
|  |  |  | 5869539 | 4818000 | 3950000
|  |  |  | 27475000 | 13125000 | 13230000
|  |  |  | 24000000 | 34754000 | 21500000
|  |  |  | 74753597 | 88822000 | 37600000
|  |  |  | 7600000 | 10516000 | 4500000
|  |  |  | 90000000 | 118390500 | 50760000
|  |  |  | 110843937 | 118390500 | 115650000
|  |  |  | 414119286 | 452872000 | 293015000
[6 empty] | 32000000 | MEDIDORES
[5 empty] | 220000000 | 293015000 | GABINETES DEL ELCOE
[5 empty] | 236781000 | 102000000 | EQUIPOS
[5 empty] | 456781000 | 427015000
Note on H6: jorge: SIN BREAKER TOTALIZADOR
Note on H13: jorge: SIN EQUIPOS
Note on H14: jorge: SIN EQUIPOS
Note on H22: jorge: SIN EQUIPOS, CABLEADO EN #4, 7 TRIFASICOS Y 17 BIFASICOS
Note on H23: jorge: SIN EQUIPOS, CABLEADO EN #4 Y CONTROL INTERNO CABLEADO